## DEtached (2)
Building Area m2 | Floor Height m | Exterior Win Area | Opaque Exterior Wall Area | WWR % = 10-90% of Exterior Win (D) from Opaque Wall (E) | Win U-value (W/m2K) | Roof U-value (W/m2K) | Wall U-value (W/m2K) | Cooling MWh | Heating MWh | Total Energy MWh | Cooling KWh/m2.yr | Heating KWh/m2.yr | Total Energy KWh/m2.yr |  | c | h | cp | hp | c-cp | cp-c | h-hp | hp-h | c er2 | h er2 | mre
184.53 | 2.8 | 23.2485 | 209.237 | 10 | 0.97 | 0.13 | 3.34 | 46.1778 | 0.6993 | 46.8771 | 250.2455 | 3.7896 | 254.0351 |  | 145.9253 | 2.1329 | 150.7064 | -16.3492 | 4.7811 | 4.7811 | 18.4821 | 18.4821 | 22.8594 | 341.5873 | 0.032764 | 8.6653
184.53 | 2.8 | 23.2485 | 209.237 | 10 | 0.97 | 0.13 | 2.82 | 41.1849 | 0.3587 | 41.5436 | 223.1881 | 1.9439 | 225.132 |  | 130.4444 | 1.8074 | 134.8287 | -16.5712 | 4.3844 | 4.3844 | 18.3786 | 18.3786 | 19.2229 | 337.7729 | 0.033611 | 10.1688
184.53 | 2.8 | 23.2485 | 209.237 | 10 | 0.97 | 0.13 | 2.11 | 34.023 | 0.2212 | 34.2442 | 184.3765 | 1.1987 | 185.5752 |  | 109.3069 | 1.3629 | 113.1496 | -16.8744 | 3.8427 | 3.8427 | 18.2373 | 18.2373 | 14.766 | 332.5995 | 0.035155 | 13.3813
184.53 | 2.8 | 23.2485 | 209.237 | 10 | 0.97 | 0.13 | 1.62 | 28.6451 | 0.1376 | 28.7827 | 155.2328 | 0.74568 | 155.9784 |  | 94.7192 | 1.0562 | 98.1879 | -17.0836 | 3.4688 | 3.4688 | 18.1398 | 18.1398 | 12.0325 | 329.0523 | 0.036622 | 17.1753
184.53 | 2.8 | 23.2485 | 209.237 | 10 | 0.97 | 0.13 | 1.03 | 21.9346 | 0.0516 | 21.9862 | 118.8674 | 0.27963 | 119.147 |  | 77.1543 | 0.68681 | 80.1729 | -17.3356 | 3.0186 | 3.0186 | 18.0224 | 18.0224 | 9.1121 | 324.8065 | 0.039124 | 26.2405
184.53 | 2.8 | 23.2485 | 209.237 | 10 | 0.97 | 0.13 | 0.6 | 16.4633 | 0.0101 | 16.4734 | 89.2175 | 0.054734 | 89.2722 |  | 64.3527 | 0.41763 | 67.0433 | -17.5192 | 2.6905 | 2.6905 | 17.9368 | 17.9368 | 7.2389 | 321.7295 | 0.041809 | 42.9486
184.53 | 2.8 | 23.2485 | 209.237 | 10 | 0.97 | 0.13 | 0.34 | 13.0337 | 0.0002 | 13.0339 | 70.6319 | 0.0010838 | 70.633 |  | 56.6123 | 0.25487 | 59.1044 | -17.6302 | 2.4921 | 2.4921 | 17.8851 | 17.8851 | 6.2108 | 319.8761 | 0.044021 | 70.172
184.53 | 2.8 | 23.2485 | 209.237 | 10 | 0.97 | 0.13 | 0.26 | 11.7864 | 0 | 11.7864 | 63.8725 | 0 | 63.8725 |  | 54.2306 | 0.20479 | 56.6617 | -17.6644 | 2.4311 | 2.4311 | 17.8692 | 17.8692 | 5.9103 | 319.3069 | 0.044829 | 87.2539
184.53 | 2.8 | 23.2485 | 209.237 | 10 | 0.97 | 0.22 | 3.34 | 47.097 | 0.7559 | 47.8529 | 255.2268 | 4.0964 | 259.3231 |  | 149.6308 | 1.8371 | 154.1401 | -16.3492 | 4.5093 | 4.5093 | 18.1863 | 18.1863 | 20.3334 | 330.7429 | 0.030136 | 9.8993
184.53 | 2.8 | 23.2485 | 209.237 | 10 | 0.97 | 0.22 | 2.82 | 42.1352 | 0.4131 | 42.5483 | 228.3379 | 2.2387 | 230.5766 |  | 134.1499 | 1.5116 | 138.2624 | -16.5712 | 4.1125 | 4.1125 | 18.0829 | 18.0829 | 16.9126 | 326.9898 | 0.030656 | 11.9626
184.53 | 2.8 | 23.2485 | 209.237 | 10 | 0.97 | 0.22 | 2.11 | 35.0306 | 0.2719 | 35.3025 | 189.8369 | 1.4735 | 191.3104 |  | 113.0125 | 1.0672 | 116.5833 | -16.8744 | 3.5708 | 3.5708 | 17.9416 | 17.9416 | 12.7504 | 321.8999 | 0.031596 | 16.8125
184.53 | 2.8 | 23.2485 | 209.237 | 10 | 0.97 | 0.22 | 1.62 | 29.701 | 0.1839 | 29.8849 | 160.9549 | 0.99659 | 161.9514 |  | 98.4247 | 0.76041 | 101.6216 | -17.0836 | 3.1969 | 3.1969 | 17.8441 | 17.8441 | 10.2202 | 318.4105 | 0.032481 | 23.4662
184.53 | 2.8 | 23.2485 | 209.237 | 10 | 0.97 | 0.22 | 1.03 | 23.0605 | 0.0874 | 23.1479 | 124.9688 | 0.47364 | 125.4425 |  | 80.8598 | 0.39107 | 83.6066 | -17.3356 | 2.7467 | 2.7467 | 17.7266 | 17.7266 | 7.5445 | 314.2341 | 0.033969 | 45.328
184.53 | 2.8 | 23.2485 | 209.237 | 10 | 0.97 | 0.22 | 0.6 | 17.6606 | 0.0291 | 17.6897 | 95.7058 | 0.1577 | 95.8635 |  | 68.0583 | 0.12189 | 70.4769 | -17.5192 | 2.4186 | 2.4186 | 17.6411 | 17.6411 | 5.8498 | 311.2077 | 0.035538 | 144.7236
184.53 | 2.8 | 23.2485 | 209.237 | 10 | 0.97 | 0.22 | 0.34 | 14.2902 | 0.0083 | 14.2985 | 77.4411 | 0.044979 | 77.486 |  | 60.3178 | -0.040865 | 62.5381 | -17.6302 | 2.2203 | 2.2203 | 17.5893 | 17.5893 | 4.9295 | 309.3849 | 0.036809 | -430.4255
184.53 | 2.8 | 23.2485 | 209.237 | 10 | 0.97 | 0.22 | 0.26 | 13.0708 | 0.0057 | 13.0765 | 70.8329 | 0.030889 | 70.8638 |  | 57.9362 | -0.090945 | 60.0954 | -17.6644 | 2.1592 | 2.1592 | 17.5734 | 17.5734 | 4.6622 | 308.8251 | 0.037269 | -193.2313
184.53 | 2.8 | 23.2485 | 209.237 | 10 | 0.97 | 0.35 | 3.34 | 47.9695 | 0.7902 | 48.7597 | 259.955 | 4.2822 | 264.2373 |  | 154.9833 | 1.41 | 159.0999 | -16.3492 | 4.1165 | 4.1165 | 17.7592 | 17.7592 | 16.9458 | 315.3877 | 0.026561 | 12.5956
184.53 | 2.8 | 23.2485 | 209.237 | 10 | 0.97 | 0.35 | 2.82 | 43.0379 | 0.4449 | 43.4828 | 233.2298 | 2.411 | 235.6408 |  | 139.5024 | 1.0844 | 143.2222 | -16.5712 | 3.7198 | 3.7198 | 17.6557 | 17.6557 | 13.8367 | 311.723 | 0.026665 | 16.281
184.53 | 2.8 | 23.2485 | 209.237 | 10 | 0.97 | 0.35 | 2.11 | 35.9882 | 0.3021 | 36.2903 | 195.0263 | 1.6371 | 196.6634 |  | 118.365 | 0.63997 | 121.543 | -16.8744 | 3.178 | 3.178 | 17.5144 | 17.5144 | 10.0999 | 306.7538 | 0.026849 | 27.3673
184.53 | 2.8 | 23.2485 | 209.237 | 10 | 0.97 | 0.35 | 1.62 | 30.7043 | 0.2124 | 30.9167 | 166.3919 | 1.151 | 167.5429 |  | 103.7772 | 0.33323 | 106.5814 | -17.0836 | 2.8042 | 2.8042 | 17.4169 | 17.4169 | 7.8634 | 303.3477 | 0.027021 | 52.2661
184.53 | 2.8 | 23.2485 | 209.237 | 10 | 0.97 | 0.35 | 1.03 | 24.1309 | 0.1123 | 24.2432 | 130.7695 | 0.60857 | 131.3781 |  | 86.2123 | -0.036105 | 88.5663 | -17.3356 | 2.354 | 2.354 | 17.2995 | 17.2995 | 5.5413 | 299.2716 | 0.027305 | -479.1433
184.53 | 2.8 | 23.2485 | 209.237 | 10 | 0.97 | 0.35 | 0.6 | 18.7985 | 0.0476 | 18.8461 | 101.8723 | 0.25795 | 102.1303 |  | 73.4108 | -0.30529 | 75.4367 | -17.5192 | 2.0259 | 2.0259 | 17.2139 | 17.2139 | 4.1043 | 296.3183 | 0.027597 | -56.3863
184.53 | 2.8 | 23.2485 | 209.237 | 10 | 0.97 | 0.35 | 0.34 | 15.4802 | 0.0199 | 15.5001 | 83.8899 | 0.10784 | 83.9977 |  | 65.6703 | -0.46805 | 67.4979 | -17.6302 | 1.8275 | 1.8275 | 17.1622 | 17.1622 | 3.3399 | 294.5397 | 0.027829 | -36.6678
184.53 | 2.8 | 23.2485 | 209.237 | 10 | 0.97 | 0.35 | 0.26 | 14.2848 | 0.0155 | 14.3003 | 77.4118 | 0.083997 | 77.4958 |  | 63.2887 | -0.51813 | 65.0551 | -17.6644 | 1.7665 | 1.7665 | 17.1462 | 17.1462 | 3.1205 | 293.9935 | 0.027912 | -33.0929
184.53 | 2.8 | 23.2485 | 209.237 | 10 | 0.97 | 0.47 | 3.34 | 48.7419 | 0.8207 | 49.5626 | 264.1408 | 4.4475 | 268.5883 |  | 159.9241 | 1.0156 | 163.6781 | -16.3492 | 3.754 | 3.754 | 17.3648 | 17.3648 | 14.0926 | 301.5377 | 0.023474 | 17.0975
184.53 | 2.8 | 23.2485 | 209.237 | 10 | 0.97 | 0.47 | 2.82 | 43.8368 | 0.4731 | 44.3099 | 237.5592 | 2.5638 | 240.123 |  | 144.4432 | 0.69011 | 147.8004 | -16.5712 | 3.3572 | 3.3572 | 17.2614 | 17.2614 | 11.2711 | 297.9545 | 0.023243 | 25.0123
184.53 | 2.8 | 23.2485 | 209.237 | 10 | 0.97 | 0.47 | 2.11 | 36.835 | 0.3295 | 37.1645 | 199.6152 | 1.7856 | 201.4009 |  | 123.3058 | 0.24565 | 126.1213 | -16.8744 | 2.8155 | 2.8155 | 17.1201 | 17.1201 | 7.9271 | 293.0968 | 0.022834 | 69.6915
184.53 | 2.8 | 23.2485 | 209.237 | 10 | 0.97 | 0.47 | 1.62 | 31.5905 | 0.2381 | 31.8286 | 171.1944 | 1.2903 | 172.4847 |  | 108.718 | -0.061085 | 111.1596 | -17.0836 | 2.4416 | 2.4416 | 17.0226 | 17.0226 | 5.9616 | 289.7675 | 0.022459 | -278.67
184.53 | 2.8 | 23.2485 | 209.237 | 10 | 0.97 | 0.47 | 1.03 | 25.0746 | 0.1353 | 25.2099 | 135.8836 | 0.73321 | 136.6168 |  | 91.1531 | -0.43043 | 93.1446 | -17.3356 | 1.9915 | 1.9915 | 16.9051 | 16.9051 | 3.966 | 285.7841 | 0.021848 | -39.2755
184.53 | 2.8 | 23.2485 | 209.237 | 10 | 0.97 | 0.47 | 0.6 | 19.7989 | 0.0671 | 19.866 | 107.2937 | 0.36363 | 107.6573 |  | 78.3516 | -0.69961 | 80.0149 | -17.5192 | 1.6634 | 1.6634 | 16.8196 | 16.8196 | 2.7669 | 282.8983 | 0.02123 | -24.0415
184.53 | 2.8 | 23.2485 | 209.237 | 10 | 0.97 | 0.47 | 0.34 | 16.5232 | 0.0338 | 16.557 | 89.5421 | 0.18317 | 89.7252 |  | 70.6111 | -0.86237 | 72.0761 | -17.6302 | 1.465 | 1.465 | 16.7678 | 16.7678 | 2.1462 | 281.1604 | 0.020748 | -19.444
184.53 | 2.8 | 23.2485 | 209.237 | 10 | 0.97 | 0.47 | 0.26 | 15.3474 | 0.0288 | 15.3762 | 83.1702 | 0.15607 | 83.3263 |  | 68.2294 | -0.91245 | 69.6334 | -17.6644 | 1.404 | 1.404 | 16.7519 | 16.7519 | 1.9711 | 280.6268 | 0.020577 | -18.3594
184.53 | 2.8 | 23.2485 | 209.237 | 10 | 1.63 | 0.13 | 3.34 | 48.4082 | 0.6116 | 49.0198 | 262.3324 | 3.3144 | 265.6468 |  | 168.657 | 2.6609 | 173.1702 | -15.9096 | 4.5132 | 4.5132 | 18.5705 | 18.5705 | 20.3689 | 344.8642 | 0.02676 | 6.9791
184.53 | 2.8 | 23.2485 | 209.237 | 10 | 1.63 | 0.13 | 2.82 | 43.4379 | 0.2833 | 43.7212 | 235.3975 | 1.5353 | 236.9327 |  | 153.1761 | 2.3354 | 157.2925 | -16.1317 | 4.1164 | 4.1164 | 18.467 | 18.467 | 16.945 | 341.0315 | 0.026874 | 7.9076
184.53 | 2.8 | 23.2485 | 209.237 | 10 | 1.63 | 0.13 | 2.11 | 36.3826 | 0.1618 | 36.5444 | 197.1636 | 0.87682 | 198.0404 |  | 132.0387 | 1.8909 | 135.6134 | -16.4349 | 3.5747 | 3.5747 | 18.3257 | 18.3257 | 12.7785 | 335.8331 | 0.027073 | 9.6916
184.53 | 2.8 | 23.2485 | 209.237 | 10 | 1.63 | 0.13 | 1.62 | 31.092 | 0.0888 | 31.1808 | 168.4929 | 0.48122 | 168.9742 |  | 117.4509 | 1.5842 | 120.6517 | -16.6441 | 3.2008 | 3.2008 | 18.2282 | 18.2282 | 10.2453 | 332.2687 | 0.027252 | 11.5066
184.53 | 2.8 | 23.2485 | 209.237 | 10 | 1.63 | 0.13 | 1.03 | 24.5327 | 0.0264 | 24.5591 | 132.9469 | 0.14307 | 133.09 |  | 99.886 | 1.2148 | 102.6366 | -16.896 | 2.7507 | 2.7507 | 18.1108 | 18.1108 | 7.5661 | 328.0021 | 0.027538 | 14.9083
184.53 | 2.8 | 23.2485 | 209.237 | 10 | 1.63 | 0.13 | 0.6 | 19.2259 | 0.0025 | 19.2284 | 104.1885 | 0.013548 | 104.202 |  | 87.0845 | 0.94563 | 89.507 | -17.0796 | 2.4226 | 2.4226 | 18.0253 | 18.0253 | 5.8688 | 324.91 | 0.027819 | 19.0615
184.53 | 2.8 | 23.2485 | 209.237 | 10 | 1.63 | 0.13 | 0.34 | 15.961 | 0 | 15.961 | 86.4954 | 0 | 86.4954 |  | 79.344 | 0.78287 | 81.5682 | -17.1906 | 2.2242 | 2.2242 | 17.9735 | 17.9735 | 4.947 | 323.0474 | 0.028032 | 22.9584
184.53 | 2.8 | 23.2485 | 209.237 | 10 | 1.63 | 0.13 | 0.26 | 14.8014 | 0 | 14.8014 | 80.2113 | 0 | 80.2113 |  | 76.9623 | 0.73279 | 79.1255 | -17.2248 | 2.1631 | 2.1631 | 17.9576 | 17.9576 | 4.6792 | 322.4754 | 0.028107 | 24.5056
184.53 | 2.8 | 23.2485 | 209.237 | 10 | 1.63 | 0.22 | 3.34 | 49.3181 | 0.6658 | 49.9839 | 267.2633 | 3.6081 | 270.8714 |  | 172.3626 | 2.3651 | 176.6039 | -15.9096 | 4.2413 | 4.2413 | 18.2748 | 18.2748 | 17.9886 | 333.9676 | 0.024607 | 7.7267
184.53 | 2.8 | 23.2485 | 209.237 | 10 | 1.63 | 0.22 | 2.82 | 44.3775 | 0.3326 | 44.7101 | 240.4894 | 1.8024 | 242.2918 |  | 156.8816 | 2.0396 | 160.7262 | -16.1317 | 3.8445 | 3.8445 | 18.1713 | 18.1713 | 14.7805 | 330.1961 | 0.024506 | 8.9092
184.53 | 2.8 | 23.2485 | 209.237 | 10 | 1.63 | 0.22 | 2.11 | 37.3762 | 0.2062 | 37.5824 | 202.5481 | 1.1174 | 203.6655 |  | 135.7442 | 1.5952 | 139.047 | -16.4349 | 3.3028 | 3.3028 | 18.03 | 18.03 | 10.9085 | 325.0812 | 0.024331 | 11.303
184.53 | 2.8 | 23.2485 | 209.237 | 10 | 1.63 | 0.22 | 1.62 | 32.1299 | 0.1261 | 32.256 | 174.1175 | 0.68336 | 174.8008 |  | 121.1564 | 1.2884 | 124.0854 | -16.6441 | 2.9289 | 2.9289 | 17.9325 | 17.9325 | 8.5787 | 321.5745 | 0.024175 | 13.9183
184.53 | 2.8 | 23.2485 | 209.237 | 10 | 1.63 | 0.22 | 1.03 | 25.6343 | 0.0494 | 25.6837 | 138.9167 | 0.26771 | 139.1844 |  | 103.5916 | 0.91907 | 106.0703 | -16.896 | 2.4788 | 2.4788 | 17.8151 | 17.8151 | 6.1443 | 317.3774 | 0.023928 | 19.3837
184.53 | 2.8 | 23.2485 | 209.237 | 10 | 1.63 | 0.22 | 0.6 | 20.3899 | 0.0123 | 20.4022 | 110.4964 | 0.066656 | 110.5631 |  | 90.79 | 0.64989 | 92.9407 | -17.0796 | 2.1507 | 2.1507 | 17.7295 | 17.7295 | 4.6254 | 314.3359 | 0.023688 | 27.2806
184.53 | 2.8 | 23.2485 | 209.237 | 10 | 1.63 | 0.22 | 0.34 | 17.1566 | 0.0016 | 17.1582 | 92.9746 | 0.0086707 | 92.9833 |  | 83.0496 | 0.48713 | 85.0019 | -17.1906 | 1.9523 | 1.9523 | 17.6778 | 17.6778 | 3.8115 | 312.5039 | 0.023508 | 36.2893
184.53 | 2.8 | 23.2485 | 209.237 | 10 | 1.63 | 0.22 | 0.26 | 16.003 | 0.0007 | 16.0037 | 86.723 | 0.0037934 | 86.7268 |  | 80.6679 | 0.43705 | 82.5591 | -17.2248 | 1.8913 | 1.8913 | 17.6619 | 17.6619 | 3.5769 | 311.9413 | 0.023445 | 40.4111
184.53 | 2.8 | 23.2485 | 209.237 | 10 | 1.63 | 0.35 | 3.34 | 50.1826 | 0.6992 | 50.8818 | 271.9482 | 3.7891 | 275.7373 |  | 177.7151 | 1.938 | 181.5636 | -15.9096 | 3.8486 | 3.8486 | 17.8476 | 17.8476 | 14.8115 | 318.5368 | 0.021656 | 9.2095
184.53 | 2.8 | 23.2485 | 209.237 | 10 | 1.63 | 0.35 | 2.82 | 45.2711 | 0.3622 | 45.6333 | 245.3319 | 1.9628 | 247.2947 |  | 162.2341 | 1.6124 | 165.6859 | -16.1317 | 3.4518 | 3.4518 | 17.7441 | 17.7441 | 11.915 | 314.8538 | 0.021277 | 11.0045
184.53 | 2.8 | 23.2485 | 209.237 | 10 | 1.63 | 0.35 | 2.11 | 38.3223 | 0.2335 | 38.5558 | 207.6752 | 1.2654 | 208.9406 |  | 141.0967 | 1.168 | 144.0068 | -16.4349 | 2.9101 | 2.9101 | 17.6028 | 17.6028 | 8.4686 | 309.8596 | 0.020625 | 15.0712
184.53 | 2.8 | 23.2485 | 209.237 | 10 | 1.63 | 0.35 | 1.62 | 33.1188 | 0.1512 | 33.27 | 179.4765 | 0.81938 | 180.2959 |  | 126.5089 | 0.86123 | 129.0451 | -16.6441 | 2.5362 | 2.5362 | 17.5053 | 17.5053 | 6.4324 | 306.4362 | 0.020048 | 20.3258
184.53 | 2.8 | 23.2485 | 209.237 | 10 | 1.63 | 0.35 | 1.03 | 26.6838 | 0.069 | 26.7528 | 144.6041 | 0.37392 | 144.9781 |  | 108.944 | 0.49189 | 111.0301 | -16.896 | 2.086 | 2.086 | 17.3879 | 17.3879 | 4.3516 | 302.3394 | 0.019148 | 35.3488
184.53 | 2.8 | 23.2485 | 209.237 | 10 | 1.63 | 0.35 | 0.6 | 21.4973 | 0.0233 | 21.5206 | 116.4976 | 0.12627 | 116.6239 |  | 96.1425 | 0.22271 | 97.9005 | -17.0796 | 1.7579 | 1.7579 | 17.3023 | 17.3023 | 3.0904 | 299.371 | 0.018285 | 77.6883
184.53 | 2.8 | 23.2485 | 209.237 | 10 | 1.63 | 0.35 | 0.34 | 18.3003 | 0.0062 | 18.3065 | 99.1725 | 0.033599 | 99.2061 |  | 88.4021 | 0.059955 | 89.9616 | -17.1906 | 1.5596 | 1.5596 | 17.2506 | 17.2506 | 2.4323 | 297.5832 | 0.017642 | 287.7258
184.53 | 2.8 | 23.2485 | 209.237 | 10 | 1.63 | 0.35 | 0.26 | 17.1601 | 0.0043 | 17.1644 | 92.9936 | 0.023302 | 93.0169 |  | 86.0204 | 0.009875 | 87.5189 | -17.2248 | 1.4985 | 1.4985 | 17.2347 | 17.2347 | 2.2456 | 297.0342 | 0.017421 | 1745.284
184.53 | 2.8 | 23.2485 | 209.237 | 10 | 1.63 | 0.47 | 3.34 | 50.9481 | 0.729 | 51.6771 | 276.0966 | 3.9506 | 280.0471 |  | 182.6558 | 1.5436 | 186.1419 | -15.9096 | 3.486 | 3.486 | 17.4533 | 17.4533 | 12.1525 | 304.617 | 0.019085 | 11.3066
184.53 | 2.8 | 23.2485 | 209.237 | 10 | 1.63 | 0.47 | 2.82 | 46.0621 | 0.3889 | 46.451 | 249.6185 | 2.1075 | 251.726 |  | 167.1749 | 1.2181 | 170.2642 | -16.1317 | 3.0893 | 3.0893 | 17.3498 | 17.3498 | 9.5437 | 301.0155 | 0.018479 | 14.2432
184.53 | 2.8 | 23.2485 | 209.237 | 10 | 1.63 | 0.47 | 2.11 | 39.1591 | 0.2587 | 39.4178 | 212.2099 | 1.4019 | 213.6119 |  | 146.0375 | 0.77365 | 148.585 | -16.4349 | 2.5476 | 2.5476 | 17.2085 | 17.2085 | 6.4901 | 296.1328 | 0.017445 | 22.2431
184.53 | 2.8 | 23.2485 | 209.237 | 10 | 1.63 | 0.47 | 1.62 | 33.9927 | 0.1742 | 34.1669 | 184.2123 | 0.94402 | 185.1563 |  | 131.4497 | 0.46691 | 133.6234 | -16.6441 | 2.1737 | 2.1737 | 17.111 | 17.111 | 4.7249 | 292.7863 | 0.016536 | 36.6469
184.53 | 2.8 | 23.2485 | 209.237 | 10 | 1.63 | 0.47 | 1.03 | 27.6101 | 0.0877 | 27.6978 | 149.6239 | 0.47526 | 150.0992 |  | 113.8848 | 0.097575 | 115.6083 | -16.896 | 1.7235 | 1.7235 | 16.9936 | 16.9936 | 2.9705 | 288.7821 | 0.015134 | 174.1593
184.53 | 2.8 | 23.2485 | 209.237 | 10 | 1.63 | 0.47 | 0.6 | 22.4728 | 0.0361 | 22.5089 | 121.784 | 0.19563 | 121.9796 |  | 101.0833 | -0.17161 | 102.4787 | -17.0796 | 1.3954 | 1.3954 | 16.908 | 16.908 | 1.9472 | 285.8811 | 0.013805 | -98.5287
184.53 | 2.8 | 23.2485 | 209.237 | 10 | 1.63 | 0.47 | 0.34 | 19.3084 | 0.0143 | 19.3227 | 104.6356 | 0.077494 | 104.7131 |  | 93.3428 | -0.33437 | 94.5399 | -17.1906 | 1.197 | 1.197 | 16.8563 | 16.8563 | 1.4329 | 284.1342 | 0.012824 | -50.4128
184.53 | 2.8 | 23.2485 | 209.237 | 10 | 1.63 | 0.47 | 0.26 | 18.1807 | 0.011 | 18.1917 | 98.5244 | 0.059611 | 98.584 |  | 90.9611 | -0.38445 | 92.0971 | -17.2248 | 1.136 | 1.136 | 16.8404 | 16.8404 | 1.2905 | 283.5977 | 0.012489 | -43.8043
184.53 | 2.8 | 23.2485 | 209.237 | 10 | 2.8 | 0.13 | 3.34 | 51.034 | 0.5766 | 51.6106 | 276.5621 | 3.1247 | 279.6868 |  | 208.9541 | 3.5969 | 212.9923 | -15.1304 | 4.0382 | 4.0382 | 18.7273 | 18.7273 | 16.3068 | 350.7117 | 0.019326 | 5.2065
184.53 | 2.8 | 23.2485 | 209.237 | 10 | 2.8 | 0.13 | 2.82 | 46.1947 | 0.2475 | 46.4422 | 250.3371 | 1.3412 | 251.6783 |  | 193.4732 | 3.2714 | 197.1146 | -15.3525 | 3.6414 | 3.6414 | 18.6238 | 18.6238 | 13.2599 | 346.8467 | 0.018821 | 5.693
184.53 | 2.8 | 23.2485 | 209.237 | 10 | 2.8 | 0.13 | 2.11 | 39.4211 | 0.1312 | 39.5523 | 213.6298 | 0.711 | 214.3408 |  | 172.3358 | 2.8269 | 175.4355 | -15.6556 | 3.0997 | 3.0997 | 18.4825 | 18.4825 | 9.608 | 341.6039 | 0.017986 | 6.5381
184.53 | 2.8 | 23.2485 | 209.237 | 10 | 2.8 | 0.13 | 1.62 | 34.3562 | 0.0652 | 34.4214 | 186.1822 | 0.35333 | 186.5355 |  | 157.748 | 2.5202 | 160.4738 | -15.8649 | 2.7258 | 2.7258 | 18.385 | 18.385 | 7.43 | 338.0089 | 0.01728 | 7.2952
184.53 | 2.8 | 23.2485 | 209.237 | 10 | 2.8 | 0.13 | 1.03 | 28.1541 | 0.0177 | 28.1718 | 152.5719 | 0.095919 | 152.6679 |  | 140.1831 | 2.1508 | 142.4588 | -16.1168 | 2.2756 | 2.2756 | 18.2676 | 18.2676 | 5.1785 | 333.7056 | 0.016233 | 8.4933
184.53 | 2.8 | 23.2485 | 209.237 | 10 | 2.8 | 0.13 | 0.6 | 23.2372 | 0.0011 | 23.2383 | 125.9264 | 0.0059611 | 125.9324 |  | 127.3816 | 1.8816 | 129.3291 | -16.3004 | 1.9475 | 1.9475 | 18.182 | 18.182 | 3.7929 | 330.5866 | 0.015289 | 9.6629
184.53 | 2.8 | 23.2485 | 209.237 | 10 | 2.8 | 0.13 | 0.34 | 20.276 | 0 | 20.276 | 109.8792 | 0 | 109.8792 |  | 119.6411 | 1.7189 | 121.3903 | -16.4114 | 1.7492 | 1.7492 | 18.1303 | 18.1303 | 3.0596 | 328.7078 | 0.01462 | 10.5478
184.53 | 2.8 | 23.2485 | 209.237 | 10 | 2.8 | 0.13 | 0.26 | 19.2354 | 0 | 19.2354 | 104.24 | 0 | 104.24 |  | 117.2595 | 1.6688 | 118.9476 | -16.4456 | 1.6881 | 1.6881 | 18.1144 | 18.1144 | 2.8498 | 328.1307 | 0.014397 | 10.8548
184.53 | 2.8 | 23.2485 | 209.237 | 10 | 2.8 | 0.22 | 3.34 | 51.9202 | 0.6298 | 52.55 | 281.3645 | 3.413 | 284.7775 |  | 212.6597 | 3.3011 | 216.426 | -15.1304 | 3.7663 | 3.7663 | 18.4316 | 18.4316 | 14.1848 | 339.7224 | 0.01771 | 5.5834
184.53 | 2.8 | 23.2485 | 209.237 | 10 | 2.8 | 0.22 | 2.82 | 47.1084 | 0.294 | 47.4024 | 255.2886 | 1.5932 | 256.8818 |  | 197.1788 | 2.9756 | 200.5483 | -15.3525 | 3.3695 | 3.3695 | 18.3281 | 18.3281 | 11.3537 | 335.9185 | 0.017089 | 6.1594
184.53 | 2.8 | 23.2485 | 209.237 | 10 | 2.8 | 0.22 | 2.11 | 40.3829 | 0.1713 | 40.5542 | 218.8419 | 0.9283 | 219.7702 |  | 176.0414 | 2.5312 | 178.8692 | -15.6556 | 2.8278 | 2.8278 | 18.1868 | 18.1868 | 7.9964 | 330.7593 | 0.016063 | 7.1852
184.53 | 2.8 | 23.2485 | 209.237 | 10 | 2.8 | 0.22 | 1.62 | 35.3566 | 0.0958 | 35.4524 | 191.6035 | 0.51916 | 192.1227 |  | 161.4536 | 2.2244 | 163.9075 | -15.8649 | 2.4539 | 2.4539 | 18.0893 | 18.0893 | 6.0217 | 327.222 | 0.015199 | 8.1322
184.53 | 2.8 | 23.2485 | 209.237 | 10 | 2.8 | 0.22 | 1.03 | 29.2061 | 0.0347 | 29.2408 | 158.2729 | 0.18805 | 158.461 |  | 143.8887 | 1.8551 | 145.8924 | -16.1168 | 2.0037 | 2.0037 | 17.9719 | 17.9719 | 4.015 | 322.9881 | 0.013926 | 9.6879
184.53 | 2.8 | 23.2485 | 209.237 | 10 | 2.8 | 0.22 | 0.6 | 24.3226 | 0.0076 | 24.3302 | 131.8084 | 0.041186 | 131.8496 |  | 131.0872 | 1.5859 | 132.7628 | -16.3004 | 1.6757 | 1.6757 | 17.8863 | 17.8863 | 2.8078 | 319.9197 | 0.012783 | 11.2784
184.53 | 2.8 | 23.2485 | 209.237 | 10 | 2.8 | 0.22 | 0.34 | 21.3669 | 0.0006 | 21.3675 | 115.7909 | 0.0032515 | 115.7942 |  | 123.3467 | 1.4231 | 124.824 | -16.4114 | 1.4773 | 1.4773 | 17.8346 | 17.8346 | 2.1824 | 318.0715 | 0.011977 | 12.5319
184.53 | 2.8 | 23.2485 | 209.237 | 10 | 2.8 | 0.22 | 0.26 | 20.3264 | 0.0002 | 20.3266 | 110.1523 | 0.0010838 | 110.1534 |  | 120.965 | 1.3731 | 122.3813 | -16.4456 | 1.4162 | 1.4162 | 17.8186 | 17.8186 | 2.0057 | 317.5039 | 0.011708 | 12.9774
184.53 | 2.8 | 23.2485 | 209.237 | 10 | 2.8 | 0.35 | 3.34 | 52.7623 | 0.6635 | 53.4258 | 285.928 | 3.5956 | 289.5237 |  | 218.0122 | 2.874 | 221.3857 | -15.1304 | 3.3735 | 3.3735 | 18.0044 | 18.0044 | 11.3808 | 324.1577 | 0.015474 | 6.2647
184.53 | 2.8 | 23.2485 | 209.237 | 10 | 2.8 | 0.35 | 2.82 | 47.9773 | 0.3226 | 48.2999 | 259.9973 | 1.7482 | 261.7455 |  | 202.5313 | 2.5484 | 205.5081 | -15.3525 | 2.9768 | 2.9768 | 17.9009 | 17.9009 | 8.8613 | 320.4422 | 0.014698 | 7.0243
184.53 | 2.8 | 23.2485 | 209.237 | 10 | 2.8 | 0.35 | 2.11 | 41.2988 | 0.1973 | 41.4961 | 223.8053 | 1.0692 | 224.8745 |  | 181.3939 | 2.104 | 183.8289 | -15.6556 | 2.4351 | 2.4351 | 17.7596 | 17.7596 | 5.9295 | 315.4037 | 0.013424 | 8.441
184.53 | 2.8 | 23.2485 | 209.237 | 10 | 2.8 | 0.35 | 1.62 | 36.3098 | 0.1179 | 36.4277 | 196.7691 | 0.63892 | 197.408 |  | 166.8061 | 1.7972 | 168.8673 | -15.8649 | 2.0612 | 2.0612 | 17.6621 | 17.6621 | 4.2485 | 311.9498 | 0.012357 | 9.8274
184.53 | 2.8 | 23.2485 | 209.237 | 10 | 2.8 | 0.35 | 1.03 | 30.2089 | 0.0491 | 30.258 | 163.7073 | 0.26608 | 163.9733 |  | 149.2412 | 1.4279 | 150.8522 | -16.1168 | 1.611 | 1.611 | 17.5447 | 17.5447 | 2.5954 | 307.8161 | 0.010795 | 12.2871
184.53 | 2.8 | 23.2485 | 209.237 | 10 | 2.8 | 0.35 | 0.6 | 25.3625 | 0.0152 | 25.3777 | 137.4438 | 0.082371 | 137.5261 |  | 136.4397 | 1.1587 | 137.7226 | -16.3004 | 1.2829 | 1.2829 | 17.4591 | 17.4591 | 1.6459 | 304.8209 | 0.0094029 | 15.0677
184.53 | 2.8 | 23.2485 | 209.237 | 10 | 2.8 | 0.35 | 0.34 | 22.4231 | 0.0038 | 22.4269 | 121.5147 | 0.020593 | 121.5353 |  | 128.6992 | 0.99595 | 129.7837 | -16.4114 | 1.0845 | 1.0845 | 17.4074 | 17.4074 | 1.1762 | 303.0169 | 0.008427 | 17.4781
184.53 | 2.8 | 23.2485 | 209.237 | 10 | 2.8 | 0.35 | 0.26 | 21.3887 | 0.0027 | 21.3914 | 115.9091 | 0.014632 | 115.9237 |  | 126.3175 | 0.94587 | 127.341 | -16.4456 | 1.0235 | 1.0235 | 17.3915 | 17.3915 | 1.0476 | 302.4629 | 0.0081027 | 18.3866
184.53 | 2.8 | 23.2485 | 209.237 | 10 | 2.8 | 0.47 | 3.34 | 53.5083 | 0.6936 | 54.2019 | 289.9707 | 3.7587 | 293.7295 |  | 222.953 | 2.4796 | 225.964 | -15.1304 | 3.011 | 3.011 | 17.6101 | 17.6101 | 9.0663 | 310.1142 | 0.013505 | 7.1019
184.53 | 2.8 | 23.2485 | 209.237 | 10 | 2.8 | 0.47 | 2.82 | 48.7468 | 0.3487 | 49.0955 | 264.1673 | 1.8897 | 266.057 |  | 207.472 | 2.1541 | 210.0863 | -15.3525 | 2.6143 | 2.6143 | 17.5066 | 17.5066 | 6.8344 | 306.4803 | 0.012601 | 8.127
184.53 | 2.8 | 23.2485 | 209.237 | 10 | 2.8 | 0.47 | 2.11 | 42.1094 | 0.2211 | 42.3305 | 228.1981 | 1.1982 | 229.3963 |  | 186.3346 | 1.7097 | 188.4072 | -15.6556 | 2.0725 | 2.0725 | 17.3653 | 17.3653 | 4.2954 | 301.5533 | 0.011123 | 10.1572
184.53 | 2.8 | 23.2485 | 209.237 | 10 | 2.8 | 0.47 | 1.62 | 37.153 | 0.1388 | 37.2918 | 201.3385 | 0.75218 | 202.0907 |  | 171.7468 | 1.4029 | 173.4455 | -15.8649 | 1.6987 | 1.6987 | 17.2678 | 17.2678 | 2.8855 | 298.1762 | 0.0098905 | 12.3085
184.53 | 2.8 | 23.2485 | 209.237 | 10 | 2.8 | 0.47 | 1.03 | 31.0955 | 0.0646 | 31.1601 | 168.5119 | 0.35008 | 168.862 |  | 154.1819 | 1.0336 | 155.4304 | -16.1168 | 1.2485 | 1.2485 | 17.1504 | 17.1504 | 1.5587 | 294.1352 | 0.0080976 | 16.5933
184.53 | 2.8 | 23.2485 | 209.237 | 10 | 2.8 | 0.47 | 0.6 | 26.283 | 0.0244 | 26.3074 | 142.4321 | 0.13223 | 142.5644 |  | 141.3804 | 0.76439 | 142.3008 | -16.3004 | 0.92041 | 0.92041 | 17.0648 | 17.0648 | 0.84715 | 291.2074 | 0.0065102 | 22.3246
184.53 | 2.8 | 23.2485 | 209.237 | 10 | 2.8 | 0.47 | 0.34 | 23.3601 | 0.0087 | 23.3688 | 126.5924 | 0.047147 | 126.6396 |  | 133.64 | 0.60163 | 134.362 | -16.4114 | 0.72203 | 0.72203 | 17.0131 | 17.0131 | 0.52132 | 289.4442 | 0.0054028 | 28.278
184.53 | 2.8 | 23.2485 | 209.237 | 10 | 2.8 | 0.47 | 0.26 | 22.3326 | 0.0069 | 22.3395 | 121.0242 | 0.037392 | 121.0616 |  | 131.2583 | 0.55155 | 131.9193 | -16.4456 | 0.66099 | 0.66099 | 16.9971 | 16.9971 | 0.43691 | 288.9028 | 0.0050358 | 30.8168
184.53 | 2.8 | 23.2485 | 209.237 | 10 | 3.32 | 0.13 | 3.34 | 51.1991 | 0.5999 | 51.799 | 277.4568 | 3.251 | 280.7077 |  | 226.864 | 4.0129 | 230.691 | -14.7841 | 3.827 | 3.827 | 18.797 | 18.797 | 14.6463 | 353.3264 | 0.016869 | 4.6842
184.53 | 2.8 | 23.2485 | 209.237 | 10 | 3.32 | 0.13 | 2.82 | 46.3641 | 0.2635 | 46.6276 | 251.2551 | 1.428 | 252.683 |  | 211.3831 | 3.6874 | 214.8133 | -15.0061 | 3.4303 | 3.4303 | 18.6935 | 18.6935 | 11.7669 | 349.4469 | 0.016228 | 5.0696
184.53 | 2.8 | 23.2485 | 209.237 | 10 | 3.32 | 0.13 | 2.11 | 39.5996 | 0.1441 | 39.7437 | 214.5971 | 0.7809 | 215.378 |  | 190.2456 | 3.2429 | 193.1342 | -15.3093 | 2.8886 | 2.8886 | 18.5522 | 18.5522 | 8.3438 | 344.1845 | 0.015183 | 5.7209
184.53 | 2.8 | 23.2485 | 209.237 | 10 | 3.32 | 0.13 | 1.62 | 34.5402 | 0.0741 | 34.6143 | 187.1793 | 0.40156 | 187.5809 |  | 175.6579 | 2.9362 | 178.1725 | -15.5185 | 2.5147 | 2.5147 | 18.4547 | 18.4547 | 6.3237 | 340.5759 | 0.014316 | 6.2853
184.53 | 2.8 | 23.2485 | 209.237 | 10 | 3.32 | 0.13 | 1.03 | 28.3397 | 0.0215 | 28.3612 | 153.5777 | 0.11651 | 153.6943 |  | 158.093 | 2.5668 | 160.1575 | -15.7705 | 2.0645 | 2.0645 | 18.3373 | 18.3373 | 4.2622 | 336.2562 | 0.013059 | 7.144
184.53 | 2.8 | 23.2485 | 209.237 | 10 | 3.32 | 0.13 | 0.6 | 23.4098 | 0.002 | 23.4118 | 126.8618 | 0.010838 | 126.8726 |  | 145.2914 | 2.2976 | 147.0279 | -15.9541 | 1.7364 | 1.7364 | 18.2517 | 18.2517 | 3.0152 | 333.1253 | 0.011951 | 7.9437
184.53 | 2.8 | 23.2485 | 209.237 | 10 | 3.32 | 0.13 | 0.34 | 20.429 | 0 | 20.429 | 110.7083 | 0 | 110.7083 |  | 137.551 | 2.1349 | 139.089 | -16.0651 | 1.538 | 1.538 | 18.2 | 18.2 | 2.3656 | 331.2393 | 0.011182 | 8.5251
184.53 | 2.8 | 23.2485 | 209.237 | 10 | 3.32 | 0.13 | 0.26 | 19.3798 | 0 | 19.3798 | 105.0225 | 0 | 105.0225 |  | 135.1693 | 2.0848 | 136.6463 | -16.0993 | 1.477 | 1.477 | 18.1841 | 18.1841 | 2.1816 | 330.66 | 0.010927 | 8.7222
184.53 | 2.8 | 23.2485 | 209.237 | 10 | 3.32 | 0.22 | 3.34 | 52.084 | 0.6535 | 52.7375 | 282.2522 | 3.5414 | 285.7936 |  | 230.5695 | 3.7171 | 234.1247 | -14.7841 | 3.5552 | 3.5552 | 18.5012 | 18.5012 | 12.6391 | 342.2959 | 0.015419 | 4.9773
184.53 | 2.8 | 23.2485 | 209.237 | 10 | 3.32 | 0.22 | 2.82 | 47.2766 | 0.3107 | 47.5873 | 256.2001 | 1.6837 | 257.8838 |  | 215.0886 | 3.3916 | 218.247 | -15.0061 | 3.1584 | 3.1584 | 18.3978 | 18.3978 | 9.9755 | 338.4776 | 0.014684 | 5.4245
184.53 | 2.8 | 23.2485 | 209.237 | 10 | 3.32 | 0.22 | 2.11 | 40.5602 | 0.1854 | 40.7456 | 219.8027 | 1.0047 | 220.8075 |  | 193.9512 | 2.9472 | 196.5679 | -15.3093 | 2.6167 | 2.6167 | 18.2565 | 18.2565 | 6.847 | 333.2987 | 0.013491 | 6.1946
184.53 | 2.8 | 23.2485 | 209.237 | 10 | 3.32 | 0.22 | 1.62 | 35.5396 | 0.1065 | 35.6461 | 192.5952 | 0.57714 | 193.1724 |  | 179.3634 | 2.6404 | 181.6062 | -15.5185 | 2.2428 | 2.2428 | 18.159 | 18.159 | 5.0301 | 329.7478 | 0.012504 | 6.8773
184.53 | 2.8 | 23.2485 | 209.237 | 10 | 3.32 | 0.22 | 1.03 | 29.3915 | 0.0402 | 29.4317 | 159.2776 | 0.21785 | 159.4955 |  | 161.7985 | 2.2711 | 163.5912 | -15.7705 | 1.7926 | 1.7926 | 18.0415 | 18.0415 | 3.2135 | 325.4975 | 0.011079 | 7.9441
184.53 | 2.8 | 23.2485 | 209.237 | 10 | 3.32 | 0.22 | 0.6 | 24.4994 | 0.0101 | 24.5095 | 132.7665 | 0.054734 | 132.8212 |  | 148.997 | 2.0019 | 150.4615 | -15.9541 | 1.4645 | 1.4645 | 17.956 | 17.956 | 2.1449 | 322.4172 | 0.0098293 | 8.9695
184.53 | 2.8 | 23.2485 | 209.237 | 10 | 3.32 | 0.22 | 0.34 | 21.5289 | 0.0014 | 21.5303 | 116.6688 | 0.0075868 | 116.6764 |  | 141.2565 | 1.8391 | 142.5227 | -16.0651 | 1.2662 | 1.2662 | 17.9042 | 17.9042 | 1.6032 | 320.5618 | 0.0089635 | 9.7351
184.53 | 2.8 | 23.2485 | 209.237 | 10 | 3.32 | 0.22 | 0.26 | 20.4828 | 0.0008 | 20.4836 | 110.9998 | 0.0043353 | 111.0042 |  | 138.8749 | 1.7891 | 140.08 | -16.0993 | 1.2051 | 1.2051 | 17.8883 | 17.8883 | 1.4523 | 319.992 | 0.0086777 | 9.9988
184.53 | 2.8 | 23.2485 | 209.237 | 10 | 3.32 | 0.35 | 3.34 | 52.925 | 0.6875 | 53.6125 | 286.8097 | 3.7257 | 290.5354 |  | 235.922 | 3.29 | 239.0845 | -14.7841 | 3.1624 | 3.1624 | 18.0741 | 18.0741 | 10.001 | 326.6716 | 0.013405 | 5.4937
184.53 | 2.8 | 23.2485 | 209.237 | 10 | 3.32 | 0.35 | 2.82 | 48.1443 | 0.3397 | 48.484 | 260.9023 | 1.8409 | 262.7432 |  | 220.4411 | 2.9644 | 223.2068 | -15.0061 | 2.7657 | 2.7657 | 17.9706 | 17.9706 | 7.6489 | 322.9417 | 0.012546 | 6.0621
184.53 | 2.8 | 23.2485 | 209.237 | 10 | 3.32 | 0.35 | 2.11 | 41.4748 | 0.212 | 41.6868 | 224.7591 | 1.1489 | 225.908 |  | 199.3037 | 2.52 | 201.5276 | -15.3093 | 2.2239 | 2.2239 | 17.8293 | 17.8293 | 4.9459 | 317.8836 | 0.011159 | 7.0752
184.53 | 2.8 | 23.2485 | 209.237 | 10 | 3.32 | 0.35 | 1.62 | 36.4917 | 0.1297 | 36.6214 | 197.7548 | 0.70287 | 198.4577 |  | 184.7159 | 2.2132 | 186.566 | -15.5185 | 1.8501 | 1.8501 | 17.7318 | 17.7318 | 3.4228 | 314.416 | 0.010016 | 8.0117
184.53 | 2.8 | 23.2485 | 209.237 | 10 | 3.32 | 0.35 | 1.03 | 30.3941 | 0.0563 | 30.4504 | 164.7109 | 0.3051 | 165.016 |  | 167.151 | 1.8439 | 168.5509 | -15.7705 | 1.3999 | 1.3999 | 17.6144 | 17.6144 | 1.9597 | 310.266 | 0.008375 | 9.5528
184.53 | 2.8 | 23.2485 | 209.237 | 10 | 3.32 | 0.35 | 0.6 | 25.5415 | 0.0189 | 25.5604 | 138.4138 | 0.10242 | 138.5162 |  | 154.3495 | 1.5747 | 155.4213 | -15.9541 | 1.0718 | 1.0718 | 17.5288 | 17.5288 | 1.1488 | 307.2588 | 0.006944 | 11.1314
184.53 | 2.8 | 23.2485 | 209.237 | 10 | 3.32 | 0.35 | 0.34 | 22.5904 | 0.0055 | 22.5959 | 122.4213 | 0.029805 | 122.4511 |  | 146.609 | 1.412 | 147.4825 | -16.0651 | 0.87343 | 0.87343 | 17.4771 | 17.4771 | 0.76288 | 305.4476 | 0.0059575 | 12.3779
184.53 | 2.8 | 23.2485 | 209.237 | 10 | 3.32 | 0.35 | 0.26 | 21.5517 | 0.0041 | 21.5558 | 116.7924 | 0.022219 | 116.8146 |  | 144.2274 | 1.3619 | 145.0397 | -16.0993 | 0.81239 | 0.81239 | 17.4611 | 17.4611 | 0.65997 | 304.8914 | 0.0056327 | 12.8214
184.53 | 2.8 | 23.2485 | 209.237 | 10 | 3.32 | 0.47 | 3.34 | 53.6699 | 0.7177 | 54.3876 | 290.8465 | 3.8893 | 294.7358 |  | 240.8628 | 2.8956 | 243.6627 | -14.7841 | 2.7999 | 2.7999 | 17.6797 | 17.6797 | 7.8395 | 312.5732 | 0.011624 | 6.1057
184.53 | 2.8 | 23.2485 | 209.237 | 10 | 3.32 | 0.47 | 2.82 | 48.9127 | 0.366 | 49.2787 | 265.0664 | 1.9834 | 267.0498 |  | 225.3819 | 2.5701 | 227.785 | -15.0061 | 2.4031 | 2.4031 | 17.5763 | 17.5763 | 5.7751 | 308.9249 | 0.010663 | 6.8387
184.53 | 2.8 | 23.2485 | 209.237 | 10 | 3.32 | 0.47 | 2.11 | 42.2844 | 0.2363 | 42.5207 | 229.1465 | 1.2806 | 230.427 |  | 204.2445 | 2.1257 | 206.1059 | -15.3093 | 1.8614 | 1.8614 | 17.435 | 17.435 | 3.4649 | 303.9782 | 0.0091137 | 8.2022
184.53 | 2.8 | 23.2485 | 209.237 | 10 | 3.32 | 0.47 | 1.62 | 37.3339 | 0.1513 | 37.4852 | 202.3189 | 0.81992 | 203.1388 |  | 189.6567 | 1.8189 | 191.1442 | -15.5185 | 1.4875 | 1.4875 | 17.3375 | 17.3375 | 2.2128 | 300.5875 | 0.0078434 | 9.5318
184.53 | 2.8 | 23.2485 | 209.237 | 10 | 3.32 | 0.47 | 1.03 | 31.2803 | 0.073 | 31.3533 | 169.5134 | 0.3956 | 169.909 |  | 172.0918 | 1.4496 | 173.1292 | -15.7705 | 1.0374 | 1.0374 | 17.22 | 17.22 | 1.0762 | 296.5301 | 0.0060281 | 11.8794
184.53 | 2.8 | 23.2485 | 209.237 | 10 | 3.32 | 0.47 | 0.6 | 26.4634 | 0.0292 | 26.4926 | 143.4097 | 0.15824 | 143.568 |  | 159.2903 | 1.1804 | 159.9995 | -15.9541 | 0.70929 | 0.70929 | 17.1345 | 17.1345 | 0.50309 | 293.5904 | 0.0044528 | 14.5159
184.53 | 2.8 | 23.2485 | 209.237 | 10 | 3.32 | 0.47 | 0.34 | 23.531 | 0.0116 | 23.5426 | 127.5186 | 0.062862 | 127.5814 |  | 151.5498 | 1.0176 | 152.0607 | -16.0651 | 0.51091 | 0.51091 | 17.0827 | 17.0827 | 0.26103 | 291.82 | 0.0033712 | 16.7867
184.53 | 2.8 | 23.2485 | 209.237 | 10 | 3.32 | 0.47 | 0.26 | 22.4995 | 0.0094 | 22.5089 | 121.9287 | 0.05094 | 121.9796 |  | 149.1681 | 0.96755 | 149.618 | -16.0993 | 0.44987 | 0.44987 | 17.0668 | 17.0668 | 0.20238 | 291.2763 | 0.0030158 | 17.6391
184.53 | 2.8 | 23.2485 | 209.237 | 10 | 4.61 | 0.13 | 3.34 | 50.0348 | 0.7225 | 50.7573 | 271.1472 | 3.9154 | 275.0626 |  | 271.2942 | 5.0449 | 274.5975 | -13.925 | 3.3033 | 3.3033 | 18.9698 | 18.9698 | 10.9118 | 359.8548 | 0.012176 | 3.7602
184.53 | 2.8 | 23.2485 | 209.237 | 10 | 4.61 | 0.13 | 2.82 | 45.1213 | 0.3547 | 45.476 | 244.5201 | 1.9222 | 246.4423 |  | 255.8132 | 4.7194 | 258.7198 | -14.147 | 2.9065 | 2.9065 | 18.8664 | 18.8664 | 8.448 | 355.9395 | 0.011362 | 3.9977
184.53 | 2.8 | 23.2485 | 209.237 | 10 | 4.61 | 0.13 | 2.11 | 38.1922 | 0.2176 | 38.4098 | 206.9701 | 1.1792 | 208.1494 |  | 234.6758 | 4.2749 | 237.0406 | -14.4502 | 2.3648 | 2.3648 | 18.7251 | 18.7251 | 5.5924 | 350.6282 | 0.010077 | 4.3802
184.53 | 2.8 | 23.2485 | 209.237 | 10 | 4.61 | 0.13 | 1.62 | 32.9965 | 0.1302 | 33.1267 | 178.8137 | 0.70558 | 179.5193 |  | 220.088 | 3.9682 | 222.079 | -14.6594 | 1.9909 | 1.9909 | 18.6276 | 18.6276 | 3.9639 | 346.986 | 0.0090461 | 4.6943
184.53 | 2.8 | 23.2485 | 209.237 | 10 | 4.61 | 0.13 | 1.03 | 26.5725 | 0.0496 | 26.6221 | 144.001 | 0.26879 | 144.2698 |  | 202.5231 | 3.5988 | 204.0639 | -14.9113 | 1.5408 | 1.5408 | 18.5101 | 18.5101 | 2.374 | 342.6256 | 0.0076079 | 5.1434
184.53 | 2.8 | 23.2485 | 209.237 | 10 | 4.61 | 0.13 | 0.6 | 21.3812 | 0.0104 | 21.3916 | 115.8684 | 0.056359 | 115.9248 |  | 189.7216 | 3.3296 | 190.9343 | -15.0949 | 1.2127 | 1.2127 | 18.4246 | 18.4246 | 1.4706 | 339.4651 | 0.0063919 | 5.5335
184.53 | 2.8 | 23.2485 | 209.237 | 10 | 4.61 | 0.13 | 0.34 | 18.166 | 0.0009 | 18.1669 | 98.4447 | 0.0048773 | 98.4496 |  | 181.9812 | 3.1669 | 182.9955 | -15.206 | 1.0143 | 1.0143 | 18.3728 | 18.3728 | 1.0288 | 337.5612 | 0.0055737 | 5.8016
184.53 | 2.8 | 23.2485 | 209.237 | 10 | 4.61 | 0.13 | 0.26 | 17.0264 | 0.0004 | 17.0268 | 92.269 | 0.0021677 | 92.2712 |  | 179.5995 | 3.1168 | 180.5527 | -15.2401 | 0.95327 | 0.95327 | 18.3569 | 18.3569 | 0.90872 | 336.9765 | 0.0053077 | 5.8897
184.53 | 2.8 | 23.2485 | 209.237 | 10 | 4.61 | 0.22 | 3.34 | 50.9333 | 0.7786 | 51.7119 | 276.0164 | 4.2194 | 280.2357 |  | 274.9997 | 4.7491 | 278.0311 | -13.925 | 3.0314 | 3.0314 | 18.6741 | 18.6741 | 9.1895 | 348.722 | 0.011023 | 3.9321
184.53 | 2.8 | 23.2485 | 209.237 | 10 | 4.61 | 0.22 | 2.82 | 46.0487 | 0.4067 | 46.4554 | 249.5459 | 2.204 | 251.7499 |  | 259.5188 | 4.4236 | 262.1535 | -14.147 | 2.6347 | 2.6347 | 18.5706 | 18.5706 | 6.9414 | 344.8679 | 0.010152 | 4.1981
184.53 | 2.8 | 23.2485 | 209.237 | 10 | 4.61 | 0.22 | 2.11 | 39.172 | 0.266 | 39.438 | 212.2798 | 1.4415 | 213.7213 |  | 238.3814 | 3.9792 | 240.4743 | -14.4502 | 2.0929 | 2.0929 | 18.4293 | 18.4293 | 4.3803 | 339.6402 | 0.0087797 | 4.6315
184.53 | 2.8 | 23.2485 | 209.237 | 10 | 4.61 | 0.22 | 1.62 | 34.0188 | 0.1732 | 34.192 | 184.3538 | 0.9386 | 185.2924 |  | 223.7936 | 3.6724 | 225.5127 | -14.6594 | 1.7191 | 1.7191 | 18.3318 | 18.3318 | 2.9552 | 336.0556 | 0.0076814 | 4.9918
184.53 | 2.8 | 23.2485 | 209.237 | 10 | 4.61 | 0.22 | 1.03 | 27.6561 | 0.081 | 27.7371 | 149.8732 | 0.43895 | 150.3121 |  | 206.2287 | 3.3031 | 207.4976 | -14.9113 | 1.2689 | 1.2689 | 18.2144 | 18.2144 | 1.6101 | 331.7647 | 0.0061528 | 5.5144
184.53 | 2.8 | 23.2485 | 209.237 | 10 | 4.61 | 0.22 | 0.6 | 22.5247 | 0.0274 | 22.5521 | 122.0652 | 0.14849 | 122.2137 |  | 193.4272 | 3.0339 | 194.368 | -15.0949 | 0.9408 | 0.9408 | 18.1288 | 18.1288 | 0.8851 | 328.6548 | 0.0048638 | 5.9754
184.53 | 2.8 | 23.2485 | 209.237 | 10 | 4.61 | 0.22 | 0.34 | 19.3513 | 0.0084 | 19.3597 | 104.868 | 0.045521 | 104.9136 |  | 185.6867 | 2.8711 | 186.4291 | -15.206 | 0.74242 | 0.74242 | 18.0771 | 18.0771 | 0.55118 | 326.7815 | 0.0039982 | 6.2962
184.53 | 2.8 | 23.2485 | 209.237 | 10 | 4.61 | 0.22 | 0.26 | 18.2279 | 0.0064 | 18.2343 | 98.7801 | 0.034683 | 98.8148 |  | 183.305 | 2.8211 | 183.9864 | -15.2401 | 0.68138 | 0.68138 | 18.0612 | 18.0612 | 0.46428 | 326.2062 | 0.0037172 | 6.4023
184.53 | 2.8 | 23.2485 | 209.237 | 10 | 4.61 | 0.35 | 3.34 | 51.7863 | 0.8138 | 52.6001 | 280.6389 | 4.4101 | 285.049 |  | 280.3522 | 4.322 | 282.9909 | -13.925 | 2.6387 | 2.6387 | 18.2469 | 18.2469 | 6.9627 | 332.9501 | 0.009412 | 4.2219
184.53 | 2.8 | 23.2485 | 209.237 | 10 | 4.61 | 0.35 | 2.82 | 46.9301 | 0.4381 | 47.3682 | 254.3223 | 2.3741 | 256.6965 |  | 264.8713 | 3.9964 | 267.1132 | -14.147 | 2.2419 | 2.2419 | 18.1434 | 18.1434 | 5.0262 | 329.1844 | 0.0084642 | 4.5399
184.53 | 2.8 | 23.2485 | 209.237 | 10 | 4.61 | 0.35 | 2.11 | 40.1044 | 0.2957 | 40.4001 | 217.3327 | 1.6024 | 218.9351 |  | 243.7339 | 3.552 | 245.4341 | -14.4502 | 1.7002 | 1.7002 | 18.0021 | 18.0021 | 2.8907 | 324.0774 | 0.0069756 | 5.0682
184.53 | 2.8 | 23.2485 | 209.237 | 10 | 4.61 | 0.35 | 1.62 | 34.9922 | 0.2009 | 35.1931 | 189.6288 | 1.0887 | 190.7175 |  | 229.1461 | 3.2452 | 230.4724 | -14.6594 | 1.3263 | 1.3263 | 17.9046 | 17.9046 | 1.7591 | 320.5761 | 0.0057881 | 5.5172
184.53 | 2.8 | 23.2485 | 209.237 | 10 | 4.61 | 0.35 | 1.03 | 28.688 | 0.1044 | 28.7924 | 155.4652 | 0.56576 | 156.031 |  | 211.5812 | 2.8759 | 212.4574 | -14.9113 | 0.87616 | 0.87616 | 17.7872 | 17.7872 | 0.76765 | 316.3855 | 0.004141 | 6.1849
184.53 | 2.8 | 23.2485 | 209.237 | 10 | 4.61 | 0.35 | 0.6 | 23.6121 | 0.0434 | 23.6555 | 127.9581 | 0.23519 | 128.1932 |  | 198.7797 | 2.6067 | 199.3277 | -15.0949 | 0.54807 | 0.54807 | 17.7017 | 17.7017 | 0.30038 | 313.3487 | 0.0027572 | 6.7908
184.53 | 2.8 | 23.2485 | 209.237 | 10 | 4.61 | 0.35 | 0.34 | 20.4779 | 0.0184 | 20.4963 | 110.9733 | 0.099713 | 111.073 |  | 191.0392 | 2.444 | 191.3889 | -15.206 | 0.34969 | 0.34969 | 17.6499 | 17.6499 | 0.12228 | 311.5197 | 0.0018305 | 7.2219
184.53 | 2.8 | 23.2485 | 209.237 | 10 | 4.61 | 0.35 | 0.26 | 19.3701 | 0.0154 | 19.3855 | 104.9699 | 0.083455 | 105.0534 |  | 188.6575 | 2.3939 | 188.9462 | -15.2401 | 0.28865 | 0.28865 | 17.634 | 17.634 | 0.083318 | 310.9579 | 0.00153 | 7.3663
184.53 | 2.8 | 23.2485 | 209.237 | 10 | 4.61 | 0.47 | 3.34 | 52.5417 | 0.8449 | 53.3866 | 284.7326 | 4.5787 | 289.3112 |  | 285.293 | 3.9276 | 287.5691 | -13.925 | 2.2762 | 2.2762 | 17.8526 | 17.8526 | 5.1809 | 318.7153 | 0.0079784 | 4.5454
184.53 | 2.8 | 23.2485 | 209.237 | 10 | 4.61 | 0.47 | 2.82 | 47.7104 | 0.4661 | 48.1765 | 258.5509 | 2.5259 | 261.0768 |  | 269.8121 | 3.6021 | 271.6915 | -14.147 | 1.8794 | 1.8794 | 17.7491 | 17.7491 | 3.5322 | 315.0312 | 0.0069656 | 4.9274
184.53 | 2.8 | 23.2485 | 209.237 | 10 | 4.61 | 0.47 | 2.11 | 40.9291 | 0.3227 | 41.2518 | 221.8019 | 1.7488 | 223.5506 |  | 248.6746 | 3.1577 | 250.0123 | -14.4502 | 1.3377 | 1.3377 | 17.6078 | 17.6078 | 1.7894 | 310.0357 | 0.0053792 | 5.5762
184.53 | 2.8 | 23.2485 | 209.237 | 10 | 4.61 | 0.47 | 1.62 | 35.8527 | 0.226 | 36.0787 | 194.292 | 1.2247 | 195.5167 |  | 234.0869 | 2.8509 | 235.0507 | -14.6594 | 0.96381 | 0.96381 | 17.5103 | 17.5103 | 0.92893 | 306.6113 | 0.0041173 | 6.142
184.53 | 2.8 | 23.2485 | 209.237 | 10 | 4.61 | 0.47 | 1.03 | 29.5988 | 0.1265 | 29.7253 | 160.401 | 0.68553 | 161.0865 |  | 216.522 | 2.4816 | 217.0356 | -14.9113 | 0.51364 | 0.51364 | 17.3929 | 17.3929 | 0.26382 | 302.5133 | 0.0023722 | 7.0088
184.53 | 2.8 | 23.2485 | 209.237 | 10 | 4.61 | 0.47 | 0.6 | 24.5702 | 0.0611 | 24.6313 | 133.1502 | 0.33111 | 133.4813 |  | 203.7204 | 2.2124 | 203.906 | -15.0949 | 0.18555 | 0.18555 | 17.3073 | 17.3073 | 0.034428 | 299.544 | 0.0009108 | 7.8229
184.53 | 2.8 | 23.2485 | 209.237 | 10 | 4.61 | 0.47 | 0.34 | 21.4693 | 0.0306 | 21.4999 | 116.3459 | 0.16583 | 116.5117 |  | 195.98 | 2.0496 | 195.9671 | -15.206 | 0.012832 | 0.012832 | 17.2556 | 17.2556 | 0.00016466 | 297.7557 | 6.5476e-05 | 8.4189
184.53 | 2.8 | 23.2485 | 209.237 | 10 | 4.61 | 0.47 | 0.26 | 20.3751 | 0.027 | 20.4021 | 110.4162 | 0.14632 | 110.5625 |  | 193.5983 | 1.9996 | 193.5244 | -15.2401 | 0.073872 | 0.073872 | 17.2397 | 17.2397 | 0.0054571 | 297.2065 | 0.00038157 | 8.6218
184.53 | 2.8 | 23.2485 | 209.237 | 10 | 5.6 | 0.13 | 3.34 | 53.692 | 0.6662 | 54.3582 | 290.9662 | 3.6103 | 294.5765 |  | 305.3917 | 5.8369 | 308.2931 | -13.2656 | 2.9014 | 2.9014 | 19.1025 | 19.1025 | 8.4179 | 364.9055 | 0.0095005 | 3.2727
184.53 | 2.8 | 23.2485 | 209.237 | 10 | 5.6 | 0.13 | 2.82 | 48.9414 | 0.3056 | 49.247 | 265.2219 | 1.6561 | 266.878 |  | 289.9108 | 5.5114 | 292.4154 | -13.4877 | 2.5046 | 2.5046 | 18.999 | 18.999 | 6.2731 | 360.9627 | 0.0086392 | 3.4473
184.53 | 2.8 | 23.2485 | 209.237 | 10 | 5.6 | 0.13 | 2.11 | 42.3605 | 0.1817 | 42.5422 | 229.5589 | 0.98466 | 230.5435 |  | 268.7734 | 5.0669 | 270.7363 | -13.7908 | 1.9629 | 1.9629 | 18.8577 | 18.8577 | 3.8529 | 355.614 | 0.0073031 | 3.7218
184.53 | 2.8 | 23.2485 | 209.237 | 10 | 5.6 | 0.13 | 1.62 | 37.4352 | 0.1018 | 37.537 | 202.8678 | 0.55167 | 203.4195 |  | 254.1856 | 4.7602 | 255.7746 | -14.0001 | 1.589 | 1.589 | 18.7602 | 18.7602 | 2.5249 | 351.9458 | 0.0062514 | 3.9411
184.53 | 2.8 | 23.2485 | 209.237 | 10 | 5.6 | 0.13 | 1.03 | 31.4278 | 0.0364 | 31.4642 | 170.3127 | 0.19726 | 170.5099 |  | 236.6207 | 4.3908 | 237.7596 | -14.252 | 1.1388 | 1.1388 | 18.6428 | 18.6428 | 1.297 | 347.5543 | 0.0048129 | 4.2459
184.53 | 2.8 | 23.2485 | 209.237 | 10 | 5.6 | 0.13 | 0.6 | 26.6542 | 0.0078 | 26.662 | 144.4437 | 0.04227 | 144.486 |  | 223.8192 | 4.1216 | 224.6299 | -14.4356 | 0.81075 | 0.81075 | 18.5572 | 18.5572 | 0.65731 | 344.3711 | 0.0036223 | 4.5024
184.53 | 2.8 | 23.2485 | 209.237 | 10 | 5.6 | 0.13 | 0.34 | 23.7501 | 0.0008 | 23.7509 | 128.7059 | 0.0043353 | 128.7102 |  | 216.0787 | 3.9589 | 216.6911 | -14.5466 | 0.61237 | 0.61237 | 18.5055 | 18.5055 | 0.37499 | 342.4535 | 0.002834 | 4.6744
184.53 | 2.8 | 23.2485 | 209.237 | 10 | 5.6 | 0.13 | 0.26 | 22.7254 | 0.0004 | 22.7258 | 123.1529 | 0.0021677 | 123.155 |  | 213.6971 | 3.9088 | 214.2484 | -14.5808 | 0.55133 | 0.55133 | 18.4896 | 18.4896 | 0.30396 | 341.8646 | 0.00258 | 4.7303
184.53 | 2.8 | 23.2485 | 209.237 | 10 | 5.6 | 0.22 | 3.34 | 54.5595 | 0.72 | 55.2795 | 295.6674 | 3.9018 | 299.5692 |  | 309.0973 | 5.5411 | 311.7268 | -13.2656 | 2.6295 | 2.6295 | 18.8068 | 18.8068 | 6.9142 | 353.6942 | 0.008507 | 3.394
184.53 | 2.8 | 23.2485 | 209.237 | 10 | 5.6 | 0.22 | 2.82 | 49.8355 | 0.3536 | 50.1891 | 270.0672 | 1.9162 | 271.9834 |  | 293.6164 | 5.2156 | 295.8491 | -13.4877 | 2.2327 | 2.2327 | 18.7033 | 18.7033 | 4.985 | 349.8127 | 0.0076042 | 3.586
184.53 | 2.8 | 23.2485 | 209.237 | 10 | 5.6 | 0.22 | 2.11 | 43.3007 | 0.225 | 43.5257 | 234.654 | 1.2193 | 235.8733 |  | 272.479 | 4.7712 | 274.17 | -13.7908 | 1.691 | 1.691 | 18.562 | 18.562 | 2.8594 | 344.5475 | 0.0062059 | 3.8905
184.53 | 2.8 | 23.2485 | 209.237 | 10 | 5.6 | 0.22 | 1.62 | 38.412 | 0.1383 | 38.5503 | 208.1613 | 0.74947 | 208.9107 |  | 257.8912 | 4.4644 | 259.2083 | -14.0001 | 1.3171 | 1.3171 | 18.4645 | 18.4645 | 1.7348 | 340.937 | 0.0051073 | 4.1359
184.53 | 2.8 | 23.2485 | 209.237 | 10 | 5.6 | 0.22 | 1.03 | 32.4541 | 0.0607 | 32.5148 | 175.8744 | 0.32894 | 176.2033 |  | 240.3263 | 4.0951 | 241.1932 | -14.252 | 0.86695 | 0.86695 | 18.3471 | 18.3471 | 0.7516 | 336.615 | 0.0036074 | 4.4803
184.53 | 2.8 | 23.2485 | 209.237 | 10 | 5.6 | 0.22 | 0.6 | 27.7172 | 0.0205 | 27.7377 | 150.2043 | 0.11109 | 150.3154 |  | 227.5248 | 3.8259 | 228.0636 | -14.4356 | 0.53886 | 0.53886 | 18.2615 | 18.2615 | 0.29037 | 333.4824 | 0.0023683 | 4.7731
184.53 | 2.8 | 23.2485 | 209.237 | 10 | 5.6 | 0.22 | 0.34 | 24.8308 | 0.0066 | 24.8374 | 134.5624 | 0.035767 | 134.5982 |  | 219.7843 | 3.6631 | 220.1248 | -14.5466 | 0.34048 | 0.34048 | 18.2098 | 18.2098 | 0.11593 | 331.5953 | 0.0015491 | 4.9711
184.53 | 2.8 | 23.2485 | 209.237 | 10 | 5.6 | 0.22 | 0.26 | 23.8136 | 0.0052 | 23.8188 | 129.05 | 0.02818 | 129.0782 |  | 217.4026 | 3.6131 | 217.6821 | -14.5808 | 0.27944 | 0.27944 | 18.1938 | 18.1938 | 0.078086 | 331.0158 | 0.0012853 | 5.0356
184.53 | 2.8 | 23.2485 | 209.237 | 10 | 5.6 | 0.35 | 3.34 | 55.3838 | 0.7544 | 56.1382 | 300.1344 | 4.0882 | 304.2226 |  | 314.4498 | 5.114 | 316.6865 | -13.2656 | 2.2367 | 2.2367 | 18.3796 | 18.3796 | 5.003 | 337.8089 | 0.0071132 | 3.594
184.53 | 2.8 | 23.2485 | 209.237 | 10 | 5.6 | 0.35 | 2.82 | 50.6855 | 0.3831 | 51.0686 | 274.6735 | 2.0761 | 276.7496 |  | 298.9689 | 4.7884 | 300.8089 | -13.4877 | 1.84 | 1.84 | 18.2761 | 18.2761 | 3.3856 | 334.0158 | 0.0061544 | 3.8167
184.53 | 2.8 | 23.2485 | 209.237 | 10 | 5.6 | 0.35 | 2.11 | 44.1957 | 0.2523 | 44.448 | 239.5041 | 1.3673 | 240.8714 |  | 277.8315 | 4.344 | 279.1297 | -13.7908 | 1.2983 | 1.2983 | 18.1348 | 18.1348 | 1.6855 | 328.8713 | 0.0046728 | 4.1747
184.53 | 2.8 | 23.2485 | 209.237 | 10 | 5.6 | 0.35 | 1.62 | 39.3425 | 0.1631 | 39.5056 | 213.2038 | 0.88387 | 214.0877 |  | 263.2437 | 4.0372 | 264.1681 | -14.0001 | 0.92439 | 0.92439 | 18.0373 | 18.0373 | 0.85449 | 325.3442 | 0.0035115 | 4.4677
184.53 | 2.8 | 23.2485 | 209.237 | 10 | 5.6 | 0.35 | 1.03 | 33.4319 | 0.0803 | 33.5122 | 181.1733 | 0.43516 | 181.6084 |  | 245.6788 | 3.6679 | 246.153 | -14.252 | 0.47422 | 0.47422 | 17.9199 | 17.9199 | 0.22488 | 321.1224 | 0.0019302 | 4.8856
184.53 | 2.8 | 23.2485 | 209.237 | 10 | 5.6 | 0.35 | 0.6 | 28.7329 | 0.0324 | 28.7653 | 155.7086 | 0.17558 | 155.8841 |  | 232.8773 | 3.3987 | 233.0234 | -14.4356 | 0.14613 | 0.14613 | 17.8343 | 17.8343 | 0.021353 | 318.063 | 0.00062749 | 5.2474
184.53 | 2.8 | 23.2485 | 209.237 | 10 | 5.6 | 0.35 | 0.34 | 25.8676 | 0.0139 | 25.8815 | 140.181 | 0.075327 | 140.2563 |  | 225.1368 | 3.236 | 225.0845 | -14.5466 | 0.052252 | 0.052252 | 17.7826 | 17.7826 | 0.0027303 | 316.2201 | 0.00023209 | 5.4953
184.53 | 2.8 | 23.2485 | 209.237 | 10 | 5.6 | 0.35 | 0.26 | 24.8597 | 0.0118 | 24.8715 | 134.719 | 0.063946 | 134.783 |  | 222.7551 | 3.1859 | 222.6418 | -14.5808 | 0.11329 | 0.11329 | 17.7667 | 17.7667 | 0.012835 | 315.6542 | 0.00050859 | 5.5767
184.53 | 2.8 | 23.2485 | 209.237 | 10 | 5.6 | 0.47 | 3.34 | 56.114 | 0.785 | 56.899 | 304.0915 | 4.2541 | 308.3455 |  | 319.3906 | 4.7196 | 321.2648 | -13.2656 | 1.8742 | 1.8742 | 17.9853 | 17.9853 | 3.5127 | 323.4696 | 0.0058681 | 3.8107
184.53 | 2.8 | 23.2485 | 209.237 | 10 | 5.6 | 0.47 | 2.82 | 51.4383 | 0.4096 | 51.8479 | 278.753 | 2.2197 | 280.9727 |  | 303.9096 | 4.3941 | 305.3871 | -13.4877 | 1.4775 | 1.4775 | 17.8818 | 17.8818 | 2.1829 | 319.758 | 0.0048615 | 4.0695
184.53 | 2.8 | 23.2485 | 209.237 | 10 | 5.6 | 0.47 | 2.11 | 44.988 | 0.2773 | 45.2653 | 243.7978 | 1.5027 | 245.3005 |  | 282.7722 | 3.9497 | 283.708 | -13.7908 | 0.93574 | 0.93574 | 17.7405 | 17.7405 | 0.87561 | 314.725 | 0.0033092 | 4.4917
184.53 | 2.8 | 23.2485 | 209.237 | 10 | 5.6 | 0.47 | 1.62 | 40.1657 | 0.1859 | 40.3516 | 217.6649 | 1.0074 | 218.6723 |  | 268.1844 | 3.6429 | 268.7463 | -14.0001 | 0.56187 | 0.56187 | 17.643 | 17.643 | 0.3157 | 311.2747 | 0.0020951 | 4.8431
184.53 | 2.8 | 23.2485 | 209.237 | 10 | 5.6 | 0.47 | 1.03 | 34.2964 | 0.0994 | 34.3958 | 185.8581 | 0.53867 | 186.3968 |  | 250.6195 | 3.2736 | 250.7312 | -14.252 | 0.1117 | 0.1117 | 17.5256 | 17.5256 | 0.012476 | 307.1456 | 0.00044569 | 5.3536
184.53 | 2.8 | 23.2485 | 209.237 | 10 | 5.6 | 0.47 | 0.6 | 29.6313 | 0.0455 | 29.6768 | 160.5771 | 0.24657 | 160.8237 |  | 237.818 | 3.0044 | 237.6016 | -14.4356 | 0.21639 | 0.21639 | 17.44 | 17.44 | 0.046825 | 304.1536 | 0.00090991 | 5.8048
184.53 | 2.8 | 23.2485 | 209.237 | 10 | 5.6 | 0.47 | 0.34 | 26.7853 | 0.0229 | 26.8082 | 145.1542 | 0.1241 | 145.2783 |  | 230.0776 | 2.8416 | 229.6628 | -14.5466 | 0.41477 | 0.41477 | 17.3883 | 17.3883 | 0.17204 | 302.3516 | 0.0018027 | 6.1191
184.53 | 2.8 | 23.2485 | 209.237 | 10 | 5.6 | 0.47 | 0.26 | 25.7856 | 0.0205 | 25.8061 | 139.7366 | 0.11109 | 139.8477 |  | 227.6959 | 2.7916 | 227.2201 | -14.5808 | 0.47581 | 0.47581 | 17.3723 | 17.3723 | 0.2264 | 301.7982 | 0.0020897 | 6.2232
184.53 | 2.8 | 69.7456 | 162.7399 | 30 | 0.97 | 0.13 | 3.34 | 46.1853 | 0.2971 | 46.4824 | 250.2861 | 1.61 | 251.8962 |  | 217.7848 | 1.4633 | 222.4663 | -8.0185 | 4.6815 | 4.6815 | 9.4818 | 9.4818 | 21.9164 | 89.9037 | 0.021496 | 6.4798
184.53 | 2.8 | 69.7456 | 162.7399 | 30 | 0.97 | 0.13 | 2.82 | 42.2203 | 0.1134 | 42.3337 | 228.7991 | 0.61453 | 229.4136 |  | 202.3039 | 1.1378 | 206.5886 | -8.2405 | 4.2847 | 4.2847 | 9.3783 | 9.3783 | 18.359 | 87.9521 | 0.02118 | 8.2427
184.53 | 2.8 | 69.7456 | 162.7399 | 30 | 0.97 | 0.13 | 2.11 | 36.7218 | 0.0539 | 36.7757 | 199.0018 | 0.29209 | 199.2939 |  | 181.1665 | 0.6933 | 184.9095 | -8.5437 | 3.743 | 3.743 | 9.237 | 9.237 | 14.0101 | 85.3219 | 0.020661 | 13.3232
184.53 | 2.8 | 69.7456 | 162.7399 | 30 | 0.97 | 0.13 | 1.62 | 32.619 | 0.0249 | 32.6439 | 176.768 | 0.13494 | 176.9029 |  | 166.5787 | 0.38656 | 169.9478 | -8.7529 | 3.3691 | 3.3691 | 9.1395 | 9.1395 | 11.3511 | 83.5301 | 0.020225 | 23.643
184.53 | 2.8 | 69.7456 | 162.7399 | 30 | 0.97 | 0.13 | 1.03 | 27.6485 | 0.0049 | 27.6534 | 149.832 | 0.026554 | 149.8586 |  | 149.0138 | 0.017221 | 151.9328 | -9.0048 | 2.919 | 2.919 | 9.0221 | 9.0221 | 8.5204 | 81.3977 | 0.019589 | 523.8992
184.53 | 2.8 | 69.7456 | 162.7399 | 30 | 0.97 | 0.13 | 0.6 | 23.6961 | 0 | 23.6961 | 128.4133 | 0 | 128.4133 |  | 136.2123 | -0.25196 | 138.8032 | -9.1885 | 2.5909 | 2.5909 | 8.9365 | 8.9365 | 6.7126 | 79.861 | 0.019021 | -35.4681
184.53 | 2.8 | 69.7456 | 162.7399 | 30 | 0.97 | 0.13 | 0.34 | 21.2595 | 0 | 21.2595 | 115.2089 | 0 | 115.2089 |  | 128.4718 | -0.41472 | 130.8643 | -9.2995 | 2.3925 | 2.3925 | 8.8848 | 8.8848 | 5.724 | 78.9389 | 0.018623 | -21.4236
184.53 | 2.8 | 69.7456 | 162.7399 | 30 | 0.97 | 0.13 | 0.26 | 20.3542 | 0 | 20.3542 | 110.3029 | 0 | 110.3029 |  | 126.0901 | -0.4648 | 128.4216 | -9.3336 | 2.3315 | 2.3315 | 8.8688 | 8.8688 | 5.4357 | 78.6563 | 0.01849 | -19.081
184.53 | 2.8 | 69.7456 | 162.7399 | 30 | 0.97 | 0.22 | 3.34 | 47.1063 | 0.3408 | 47.4471 | 255.2772 | 1.8469 | 257.124 |  | 221.4904 | 1.1675 | 225.9 | -8.0185 | 4.4096 | 4.4096 | 9.186 | 9.186 | 19.4446 | 84.3829 | 0.019909 | 7.8678
184.53 | 2.8 | 69.7456 | 162.7399 | 30 | 0.97 | 0.22 | 2.82 | 43.1674 | 0.1477 | 43.3151 | 233.9316 | 0.80041 | 234.732 |  | 206.0095 | 0.84202 | 210.0223 | -8.2405 | 4.0128 | 4.0128 | 9.0825 | 9.0825 | 16.1029 | 82.4925 | 0.019479 | 10.7866
184.53 | 2.8 | 69.7456 | 162.7399 | 30 | 0.97 | 0.22 | 2.11 | 37.711 | 0.0802 | 37.7912 | 204.3624 | 0.43462 | 204.7971 |  | 184.8721 | 0.39756 | 188.3432 | -8.5437 | 3.4711 | 3.4711 | 8.9412 | 8.9412 | 12.0486 | 79.9459 | 0.018776 | 22.4903
184.53 | 2.8 | 69.7456 | 162.7399 | 30 | 0.97 | 0.22 | 1.62 | 33.6408 | 0.042 | 33.6828 | 182.3053 | 0.22761 | 182.5329 |  | 170.2843 | 0.090821 | 173.3815 | -8.7529 | 3.0972 | 3.0972 | 8.8437 | 8.8437 | 9.5929 | 78.2117 | 0.018189 | 97.3755
184.53 | 2.8 | 69.7456 | 162.7399 | 30 | 0.97 | 0.22 | 1.03 | 28.7089 | 0.0145 | 28.7234 | 155.5785 | 0.078578 | 155.6571 |  | 152.7194 | -0.27852 | 155.3665 | -9.0048 | 2.6471 | 2.6471 | 8.7263 | 8.7263 | 7.007 | 76.1488 | 0.017333 | -31.3312
184.53 | 2.8 | 69.7456 | 162.7399 | 30 | 0.97 | 0.22 | 0.6 | 24.7833 | 0.0022 | 24.7855 | 134.305 | 0.011922 | 134.3169 |  | 139.9179 | -0.5477 | 142.2368 | -9.1885 | 2.319 | 2.319 | 8.6408 | 8.6408 | 5.3777 | 74.6627 | 0.016574 | -15.7765
184.53 | 2.8 | 69.7456 | 162.7399 | 30 | 0.97 | 0.22 | 0.34 | 22.3745 | 0 | 22.3745 | 121.2513 | 0 | 121.2513 |  | 132.1774 | -0.71046 | 134.298 | -9.2995 | 2.1206 | 2.1206 | 8.589 | 8.589 | 4.497 | 73.7712 | 0.016044 | -12.0894
184.53 | 2.8 | 69.7456 | 162.7399 | 30 | 0.97 | 0.22 | 0.26 | 21.4845 | 0 | 21.4845 | 116.4282 | 0 | 116.4282 |  | 129.7957 | -0.76054 | 131.8553 | -9.3336 | 2.0596 | 2.0596 | 8.5731 | 8.5731 | 4.2418 | 73.498 | 0.015868 | -11.2724
184.53 | 2.8 | 69.7456 | 162.7399 | 30 | 0.97 | 0.35 | 3.34 | 47.9841 | 0.3689 | 48.353 | 260.0341 | 1.9991 | 262.0333 |  | 226.8429 | 0.74036 | 230.8598 | -8.0185 | 4.0169 | 4.0169 | 8.7588 | 8.7588 | 16.1353 | 76.7172 | 0.017708 | 11.8305
184.53 | 2.8 | 69.7456 | 162.7399 | 30 | 0.97 | 0.35 | 2.82 | 44.07 | 0.1703 | 44.2403 | 238.823 | 0.92289 | 239.7458 |  | 211.362 | 0.41484 | 214.9821 | -8.2405 | 3.6201 | 3.6201 | 8.6554 | 8.6554 | 13.1052 | 74.9152 | 0.017128 | 20.8643
184.53 | 2.8 | 69.7456 | 162.7399 | 30 | 0.97 | 0.35 | 2.11 | 38.655 | 0.0993 | 38.7543 | 209.4781 | 0.53812 | 210.0163 |  | 190.2246 | -0.029619 | 193.3029 | -8.5437 | 3.0784 | 3.0784 | 8.5141 | 8.5141 | 9.4765 | 72.4894 | 0.016183 | -287.4529
184.53 | 2.8 | 69.7456 | 162.7399 | 30 | 0.97 | 0.35 | 1.62 | 34.6173 | 0.0564 | 34.6737 | 187.5971 | 0.30564 | 187.9028 |  | 175.6368 | -0.33636 | 178.3413 | -8.7529 | 2.7045 | 2.7045 | 8.4166 | 8.4166 | 7.3144 | 70.8385 | 0.015398 | -25.0225
184.53 | 2.8 | 69.7456 | 162.7399 | 30 | 0.97 | 0.35 | 1.03 | 29.7274 | 0.0231 | 29.7505 | 161.0979 | 0.12518 | 161.2231 |  | 158.0719 | -0.7057 | 160.3262 | -9.0048 | 2.2543 | 2.2543 | 8.2991 | 8.2991 | 5.0821 | 68.8759 | 0.014262 | -11.7602
184.53 | 2.8 | 69.7456 | 162.7399 | 30 | 0.97 | 0.35 | 0.6 | 25.8351 | 0.0068 | 25.8419 | 140.0049 | 0.03685 | 140.0417 |  | 145.2703 | -0.97488 | 147.1966 | -9.1885 | 1.9263 | 1.9263 | 8.2136 | 8.2136 | 3.7105 | 67.4629 | 0.01326 | -8.4252
184.53 | 2.8 | 69.7456 | 162.7399 | 30 | 0.97 | 0.35 | 0.34 | 23.4518 | 0.0014 | 23.4532 | 127.0894 | 0.0075868 | 127.0969 |  | 137.5299 | -1.1376 | 139.2578 | -9.2995 | 1.7279 | 1.7279 | 8.1618 | 8.1618 | 2.9856 | 66.6156 | 0.012564 | -7.1744
184.53 | 2.8 | 69.7456 | 162.7399 | 30 | 0.97 | 0.35 | 0.26 | 22.575 | 0.0009 | 22.5759 | 122.3378 | 0.0048773 | 122.3427 |  | 135.1482 | -1.1877 | 136.815 | -9.3336 | 1.6668 | 1.6668 | 8.1459 | 8.1459 | 2.7783 | 66.356 | 0.012333 | -6.8585
184.53 | 2.8 | 69.7456 | 162.7399 | 30 | 0.97 | 0.47 | 3.34 | 48.7612 | 0.3943 | 49.1555 | 264.2454 | 2.1368 | 266.3822 |  | 231.7836 | 0.34604 | 235.438 | -8.0185 | 3.6544 | 3.6544 | 8.3645 | 8.3645 | 13.3543 | 69.9652 | 0.015766 | 24.172
184.53 | 2.8 | 69.7456 | 162.7399 | 30 | 0.97 | 0.47 | 2.82 | 44.8689 | 0.1911 | 45.06 | 243.1523 | 1.0356 | 244.1879 |  | 216.3027 | 0.020521 | 219.5603 | -8.2405 | 3.2576 | 3.2576 | 8.261 | 8.261 | 10.6119 | 68.2448 | 0.01506 | 402.5651
184.53 | 2.8 | 69.7456 | 162.7399 | 30 | 0.97 | 0.47 | 2.11 | 39.4906 | 0.1175 | 39.6081 | 214.0064 | 0.63675 | 214.6431 |  | 195.1653 | -0.42394 | 197.8812 | -8.5437 | 2.7159 | 2.7159 | 8.1197 | 8.1197 | 7.3759 | 65.9303 | 0.013916 | -19.1531
184.53 | 2.8 | 69.7456 | 162.7399 | 30 | 0.97 | 0.47 | 1.62 | 35.4815 | 0.0712 | 35.5527 | 192.2804 | 0.38585 | 192.6662 |  | 180.5775 | -0.73068 | 182.9195 | -8.7529 | 2.342 | 2.342 | 8.0222 | 8.0222 | 5.4849 | 64.3563 | 0.012969 | -10.9792
184.53 | 2.8 | 69.7456 | 162.7399 | 30 | 0.97 | 0.47 | 1.03 | 30.6286 | 0.0327 | 30.6613 | 165.9817 | 0.17721 | 166.1589 |  | 163.0126 | -1.1 | 164.9045 | -9.0048 | 1.8918 | 1.8918 | 7.9048 | 7.9048 | 3.579 | 62.4863 | 0.011605 | -7.1861
184.53 | 2.8 | 69.7456 | 162.7399 | 30 | 0.97 | 0.47 | 0.6 | 26.7677 | 0.0125 | 26.7802 | 145.0588 | 0.06774 | 145.1265 |  | 150.2111 | -1.3692 | 151.7748 | -9.1885 | 1.5637 | 1.5637 | 7.8193 | 7.8193 | 2.4453 | 61.1408 | 0.01041 | -5.7108
184.53 | 2.8 | 69.7456 | 162.7399 | 30 | 0.97 | 0.47 | 0.34 | 24.405 | 0.0045 | 24.4095 | 132.2549 | 0.024386 | 132.2793 |  | 142.4706 | -1.532 | 143.836 | -9.2995 | 1.3654 | 1.3654 | 7.7675 | 7.7675 | 1.8642 | 60.3343 | 0.0095834 | -5.0703
184.53 | 2.8 | 69.7456 | 162.7399 | 30 | 0.97 | 0.47 | 0.26 | 23.5386 | 0.0035 | 23.5421 | 127.5597 | 0.018967 | 127.5787 |  | 140.089 | -1.582 | 141.3933 | -9.3336 | 1.3043 | 1.3043 | 7.7516 | 7.7516 | 1.7012 | 60.0873 | 0.0093106 | -4.8998
184.53 | 2.8 | 69.7456 | 162.7399 | 30 | 1.63 | 0.13 | 3.34 | 53.4042 | 0.2244 | 53.6286 | 289.4066 | 1.2161 | 290.6227 |  | 240.5165 | 1.9913 | 244.9301 | -7.5789 | 4.4135 | 4.4135 | 9.5702 | 9.5702 | 19.4793 | 91.5887 | 0.01835 | 4.8061
184.53 | 2.8 | 69.7456 | 162.7399 | 30 | 1.63 | 0.13 | 2.82 | 49.5657 | 0.0708 | 49.6365 | 268.6051 | 0.38368 | 268.9888 |  | 225.0356 | 1.6658 | 229.0524 | -7.801 | 4.0168 | 4.0168 | 9.4667 | 9.4667 | 16.1345 | 89.6188 | 0.01785 | 5.6831
184.53 | 2.8 | 69.7456 | 162.7399 | 30 | 1.63 | 0.13 | 2.11 | 44.4638 | 0.0311 | 44.4949 | 240.957 | 0.16854 | 241.1256 |  | 203.8982 | 1.2213 | 207.3733 | -8.1041 | 3.475 | 3.475 | 9.3254 | 9.3254 | 12.0759 | 86.9636 | 0.017043 | 7.6357
184.53 | 2.8 | 69.7456 | 162.7399 | 30 | 1.63 | 0.13 | 1.62 | 40.6393 | 0.013 | 40.6523 | 220.2314 | 0.070449 | 220.3018 |  | 189.3104 | 0.91456 | 192.4116 | -8.3134 | 3.1012 | 3.1012 | 9.2279 | 9.2279 | 9.6173 | 85.1545 | 0.016381 | 10.09
184.53 | 2.8 | 69.7456 | 162.7399 | 30 | 1.63 | 0.13 | 1.03 | 36.0904 | 0.0016 | 36.092 | 195.5801 | 0.0086707 | 195.5888 |  | 171.7455 | 0.54522 | 174.3965 | -8.5653 | 2.651 | 2.651 | 9.1105 | 9.1105 | 7.0278 | 83.0014 | 0.015436 | 16.7098
184.53 | 2.8 | 69.7456 | 162.7399 | 30 | 1.63 | 0.13 | 0.6 | 32.4498 | 0 | 32.4498 | 175.8511 | 0 | 175.8511 |  | 158.944 | 0.27604 | 161.2669 | -8.7489 | 2.3229 | 2.3229 | 9.0249 | 9.0249 | 5.3959 | 81.4495 | 0.014615 | 32.6942
184.53 | 2.8 | 69.7456 | 162.7399 | 30 | 1.63 | 0.13 | 0.34 | 30.1916 | 0 | 30.1916 | 163.6135 | 0 | 163.6135 |  | 151.2035 | 0.11328 | 153.3281 | -8.8599 | 2.1245 | 2.1245 | 8.9732 | 8.9732 | 4.5137 | 80.5183 | 0.014051 | 79.2119
184.53 | 2.8 | 69.7456 | 162.7399 | 30 | 1.63 | 0.13 | 0.26 | 29.3511 | 0 | 29.3511 | 159.0587 | 0 | 159.0587 |  | 148.8219 | 0.063201 | 150.8854 | -8.8941 | 2.0635 | 2.0635 | 8.9573 | 8.9573 | 4.258 | 80.2328 | 0.013866 | 141.7268
184.53 | 2.8 | 69.7456 | 162.7399 | 30 | 1.63 | 0.22 | 3.34 | 54.2894 | 0.2613 | 54.5507 | 294.2037 | 1.416 | 295.6197 |  | 244.2221 | 1.6955 | 248.3638 | -7.5789 | 4.1416 | 4.1416 | 9.2745 | 9.2745 | 17.1532 | 86.0156 | 0.016959 | 5.4699
184.53 | 2.8 | 69.7456 | 162.7399 | 30 | 1.63 | 0.22 | 2.82 | 50.4711 | 0.0956 | 50.5667 | 273.5116 | 0.51807 | 274.0297 |  | 228.7412 | 1.37 | 232.4861 | -7.801 | 3.7449 | 3.7449 | 9.171 | 9.171 | 14.0242 | 84.1068 | 0.016372 | 6.694
184.53 | 2.8 | 69.7456 | 162.7399 | 30 | 1.63 | 0.22 | 2.11 | 45.3993 | 0.0479 | 45.4472 | 246.0267 | 0.25958 | 246.2862 |  | 207.6038 | 0.92556 | 210.8069 | -8.1041 | 3.2032 | 3.2032 | 9.0297 | 9.0297 | 10.2602 | 81.5353 | 0.015429 | 9.7559
184.53 | 2.8 | 69.7456 | 162.7399 | 30 | 1.63 | 0.22 | 1.62 | 41.5962 | 0.0237 | 41.6199 | 225.417 | 0.12843 | 225.5454 |  | 193.016 | 0.61882 | 195.8453 | -8.3134 | 2.8293 | 2.8293 | 8.9322 | 8.9322 | 8.0049 | 79.7838 | 0.014658 | 14.4342
184.53 | 2.8 | 69.7456 | 162.7399 | 30 | 1.63 | 0.22 | 1.03 | 37.0749 | 0.0073 | 37.0822 | 200.9153 | 0.03956 | 200.9549 |  | 175.4511 | 0.24948 | 177.8302 | -8.5653 | 2.3791 | 2.3791 | 8.8148 | 8.8148 | 5.6602 | 77.7001 | 0.01356 | 35.3324
184.53 | 2.8 | 69.7456 | 162.7399 | 30 | 1.63 | 0.22 | 0.6 | 33.467 | 0.0004 | 33.4674 | 181.3635 | 0.0021677 | 181.3656 |  | 162.6496 | -0.019699 | 164.7006 | -8.7489 | 2.051 | 2.051 | 8.7292 | 8.7292 | 4.2067 | 76.1989 | 0.01261 | -443.129
184.53 | 2.8 | 69.7456 | 162.7399 | 30 | 1.63 | 0.22 | 0.34 | 31.2378 | 0 | 31.2378 | 169.283 | 0 | 169.283 |  | 154.9091 | -0.18246 | 156.7618 | -8.8599 | 1.8526 | 1.8526 | 8.6775 | 8.6775 | 3.4323 | 75.2983 | 0.01196 | -47.5584
184.53 | 2.8 | 69.7456 | 162.7399 | 30 | 1.63 | 0.22 | 0.26 | 30.4092 | 0 | 30.4092 | 164.7927 | 0 | 164.7927 |  | 152.5274 | -0.23254 | 154.319 | -8.8941 | 1.7916 | 1.7916 | 8.6615 | 8.6615 | 3.2099 | 75.0222 | 0.011746 | -37.2477
184.53 | 2.8 | 69.7456 | 162.7399 | 30 | 1.63 | 0.35 | 3.34 | 55.1356 | 0.2863 | 55.4219 | 298.7894 | 1.5515 | 300.3409 |  | 249.5746 | 1.2684 | 253.3235 | -7.5789 | 3.7489 | 3.7489 | 8.8473 | 8.8473 | 14.0544 | 78.2743 | 0.015021 | 6.9754
184.53 | 2.8 | 69.7456 | 162.7399 | 30 | 1.63 | 0.35 | 2.82 | 51.3368 | 0.1132 | 51.45 | 278.203 | 0.61345 | 278.8165 |  | 234.0937 | 0.94284 | 237.4458 | -7.801 | 3.3522 | 3.3522 | 8.7438 | 8.7438 | 11.2369 | 76.454 | 0.01432 | 9.2739
184.53 | 2.8 | 69.7456 | 162.7399 | 30 | 1.63 | 0.35 | 2.11 | 46.2976 | 0.0617 | 46.3593 | 250.8947 | 0.33436 | 251.2291 |  | 212.9563 | 0.49838 | 215.7667 | -8.1041 | 2.8104 | 2.8104 | 8.6025 | 8.6025 | 7.8985 | 74.0031 | 0.013197 | 17.2609
184.53 | 2.8 | 69.7456 | 162.7399 | 30 | 1.63 | 0.35 | 1.62 | 42.519 | 0.0326 | 42.5516 | 230.4178 | 0.17667 | 230.5945 |  | 198.3685 | 0.19164 | 200.805 | -8.3134 | 2.4366 | 2.4366 | 8.505 | 8.505 | 5.9368 | 72.335 | 0.012283 | 44.3798
184.53 | 2.8 | 69.7456 | 162.7399 | 30 | 1.63 | 0.35 | 1.03 | 38.0289 | 0.0125 | 38.0414 | 206.0852 | 0.06774 | 206.1529 |  | 180.8036 | -0.1777 | 182.79 | -8.5653 | 1.9864 | 1.9864 | 8.3876 | 8.3876 | 3.9457 | 70.3516 | 0.010986 | -47.2011
184.53 | 2.8 | 69.7456 | 162.7399 | 30 | 1.63 | 0.35 | 0.6 | 34.4521 | 0.0028 | 34.4549 | 186.7019 | 0.015174 | 186.7171 |  | 168.0021 | -0.44688 | 169.6604 | -8.7489 | 1.6583 | 1.6583 | 8.302 | 8.302 | 2.7499 | 68.9235 | 0.0098707 | -18.5778
184.53 | 2.8 | 69.7456 | 162.7399 | 30 | 1.63 | 0.35 | 0.34 | 32.2487 | 0.0001 | 32.2488 | 174.7613 | 0.00054192 | 174.7618 |  | 160.2616 | -0.60964 | 161.7215 | -8.8599 | 1.4599 | 1.4599 | 8.2503 | 8.2503 | 2.1314 | 68.0671 | 0.0091096 | -13.5331
184.53 | 2.8 | 69.7456 | 162.7399 | 30 | 1.63 | 0.35 | 0.26 | 31.4299 | 0 | 31.4299 | 170.3241 | 0 | 170.3241 |  | 157.8799 | -0.65972 | 159.2788 | -8.8941 | 1.3989 | 1.3989 | 8.2344 | 8.2344 | 1.9569 | 67.8047 | 0.0088604 | -12.4816
184.53 | 2.8 | 69.7456 | 162.7399 | 30 | 1.63 | 0.47 | 3.34 | 55.8854 | 0.309 | 56.1944 | 302.8527 | 1.6745 | 304.5272 |  | 254.5154 | 0.87404 | 257.9018 | -7.5789 | 3.3864 | 3.3864 | 8.453 | 8.453 | 11.4677 | 71.4525 | 0.013305 | 9.6711
184.53 | 2.8 | 69.7456 | 162.7399 | 30 | 1.63 | 0.47 | 2.82 | 52.1043 | 0.1302 | 52.2345 | 282.3622 | 0.70558 | 283.0678 |  | 239.0344 | 0.54852 | 242.0241 | -7.801 | 2.9896 | 2.9896 | 8.3495 | 8.3495 | 8.9379 | 69.7138 | 0.012507 | 15.2218
184.53 | 2.8 | 69.7456 | 162.7399 | 30 | 1.63 | 0.47 | 2.11 | 47.0941 | 0.0753 | 47.1694 | 255.2111 | 0.40806 | 255.6191 |  | 217.897 | 0.10406 | 220.3449 | -8.1041 | 2.4479 | 2.4479 | 8.2082 | 8.2082 | 5.9922 | 67.3744 | 0.011234 | 78.8786
184.53 | 2.8 | 69.7456 | 162.7399 | 30 | 1.63 | 0.47 | 1.62 | 43.3375 | 0.0422 | 43.3797 | 234.8534 | 0.22869 | 235.0821 |  | 203.3092 | -0.20268 | 205.3833 | -8.3134 | 2.074 | 2.074 | 8.1107 | 8.1107 | 4.3016 | 65.7831 | 0.010201 | -40.0174
184.53 | 2.8 | 69.7456 | 162.7399 | 30 | 1.63 | 0.47 | 1.03 | 38.8749 | 0.0185 | 38.8934 | 210.6698 | 0.10025 | 210.7701 |  | 185.7444 | -0.57202 | 187.3682 | -8.5653 | 1.6239 | 1.6239 | 7.9933 | 7.9933 | 2.6369 | 63.8923 | 0.0087425 | -13.9738
184.53 | 2.8 | 69.7456 | 162.7399 | 30 | 1.63 | 0.47 | 0.6 | 35.3244 | 0.0064 | 35.3308 | 191.429 | 0.034683 | 191.4637 |  | 172.9428 | -0.8412 | 174.2386 | -8.7489 | 1.2958 | 1.2958 | 7.9077 | 7.9077 | 1.679 | 62.5317 | 0.0074925 | -9.4005
184.53 | 2.8 | 69.7456 | 162.7399 | 30 | 1.63 | 0.47 | 0.34 | 33.1425 | 0.0016 | 33.1441 | 179.6049 | 0.0086707 | 179.6136 |  | 165.2024 | -1.004 | 166.2998 | -8.8599 | 1.0974 | 1.0974 | 7.856 | 7.856 | 1.2043 | 61.7161 | 0.0066427 | -7.825
184.53 | 2.8 | 69.7456 | 162.7399 | 30 | 1.63 | 0.47 | 0.26 | 32.3316 | 0.0012 | 32.3328 | 175.2105 | 0.006503 | 175.217 |  | 162.8207 | -1.054 | 163.857 | -8.8941 | 1.0364 | 1.0364 | 7.84 | 7.84 | 1.074 | 61.4662 | 0.006365 | -7.4381
184.53 | 2.8 | 69.7456 | 162.7399 | 30 | 2.8 | 0.13 | 3.34 | 61.0771 | 0.2239 | 61.301 | 330.9874 | 1.2134 | 332.2007 |  | 280.8137 | 2.9273 | 284.7522 | -6.7997 | 3.9385 | 3.9385 | 9.727 | 9.727 | 15.5119 | 94.6141 | 0.014025 | 3.3229
184.53 | 2.8 | 69.7456 | 162.7399 | 30 | 2.8 | 0.13 | 2.82 | 57.5599 | 0.0678 | 57.6277 | 311.9271 | 0.36742 | 312.2945 |  | 265.3328 | 2.6018 | 268.8745 | -7.0217 | 3.5418 | 3.5418 | 9.6235 | 9.6235 | 12.544 | 92.6117 | 0.013348 | 3.6988
184.53 | 2.8 | 69.7456 | 162.7399 | 30 | 2.8 | 0.13 | 2.11 | 53.1677 | 0.0327 | 53.2004 | 288.125 | 0.17721 | 288.3022 |  | 244.1954 | 2.1573 | 247.1954 | -7.3249 | 3 | 3 | 9.4822 | 9.4822 | 9.0002 | 89.9123 | 0.012285 | 4.3954
184.53 | 2.8 | 69.7456 | 162.7399 | 30 | 2.8 | 0.13 | 1.62 | 49.8513 | 0.0145 | 49.8658 | 270.1528 | 0.078578 | 270.2314 |  | 229.6076 | 1.8506 | 232.2337 | -7.5341 | 2.6262 | 2.6262 | 9.3847 | 9.3847 | 6.8967 | 88.0726 | 0.011438 | 5.0713
184.53 | 2.8 | 69.7456 | 162.7399 | 30 | 2.8 | 0.13 | 1.03 | 46.02 | 0.0031 | 46.0231 | 249.3903 | 0.016799 | 249.4071 |  | 212.0427 | 1.4812 | 214.2187 | -7.7861 | 2.176 | 2.176 | 9.2673 | 9.2673 | 4.7349 | 85.8826 | 0.010262 | 6.2565
184.53 | 2.8 | 69.7456 | 162.7399 | 30 | 2.8 | 0.13 | 0.6 | 42.9811 | 0 | 42.9811 | 232.922 | 0 | 232.922 |  | 199.2411 | 1.212 | 201.089 | -7.9697 | 1.8479 | 1.8479 | 9.1817 | 9.1817 | 3.4147 | 84.3039 | 0.0092747 | 7.5754
184.53 | 2.8 | 69.7456 | 162.7399 | 30 | 2.8 | 0.13 | 0.34 | 41.1066 | 0 | 41.1066 | 222.7638 | 0 | 222.7638 |  | 191.5007 | 1.0493 | 193.1502 | -8.0807 | 1.6495 | 1.6495 | 9.13 | 9.13 | 2.7209 | 83.3565 | 0.0086136 | 8.7012
184.53 | 2.8 | 69.7456 | 162.7399 | 30 | 2.8 | 0.13 | 0.26 | 40.4107 | 0 | 40.4107 | 218.9926 | 0 | 218.9926 |  | 189.119 | 0.9992 | 190.7075 | -8.1149 | 1.5885 | 1.5885 | 9.1141 | 9.1141 | 2.5233 | 83.0661 | 0.0083993 | 9.1213
184.53 | 2.8 | 69.7456 | 162.7399 | 30 | 2.8 | 0.22 | 3.34 | 61.8913 | 0.2591 | 62.1504 | 335.3997 | 1.4041 | 336.8038 |  | 284.5193 | 2.6315 | 288.1859 | -6.7997 | 3.6666 | 3.6666 | 9.4312 | 9.4312 | 13.4441 | 88.9483 | 0.012887 | 3.5839
184.53 | 2.8 | 69.7456 | 162.7399 | 30 | 2.8 | 0.22 | 2.82 | 58.3862 | 0.0902 | 58.4764 | 316.4049 | 0.48881 | 316.8937 |  | 269.0383 | 2.306 | 272.3082 | -7.0217 | 3.2699 | 3.2699 | 9.3278 | 9.3278 | 10.692 | 87.0071 | 0.012154 | 4.045
184.53 | 2.8 | 69.7456 | 162.7399 | 30 | 2.8 | 0.22 | 2.11 | 54.0128 | 0.0483 | 54.0611 | 292.7047 | 0.26175 | 292.9665 |  | 247.9009 | 1.8616 | 250.6291 | -7.3249 | 2.7281 | 2.7281 | 9.1865 | 9.1865 | 7.4427 | 84.3912 | 0.011005 | 4.9348
184.53 | 2.8 | 69.7456 | 162.7399 | 30 | 2.8 | 0.22 | 1.62 | 50.7085 | 0.0243 | 50.7328 | 274.7981 | 0.13169 | 274.9298 |  | 233.3131 | 1.5548 | 235.6674 | -7.5341 | 2.3543 | 2.3543 | 9.089 | 9.089 | 5.5426 | 82.6092 | 0.010091 | 5.8457
184.53 | 2.8 | 69.7456 | 162.7399 | 30 | 2.8 | 0.22 | 1.03 | 46.8938 | 0.0091 | 46.9029 | 254.1256 | 0.049314 | 254.1749 |  | 215.7482 | 1.1855 | 217.6523 | -7.7861 | 1.9041 | 1.9041 | 8.9715 | 8.9715 | 3.6256 | 80.4887 | 0.0088255 | 7.5679
184.53 | 2.8 | 69.7456 | 162.7399 | 30 | 2.8 | 0.22 | 0.6 | 43.8748 | 0.0015 | 43.8763 | 237.7651 | 0.0081288 | 237.7733 |  | 202.9467 | 0.9163 | 204.5227 | -7.9697 | 1.576 | 1.576 | 8.886 | 8.886 | 2.4838 | 78.9606 | 0.0077656 | 9.6977
184.53 | 2.8 | 69.7456 | 162.7399 | 30 | 2.8 | 0.22 | 0.34 | 42.0173 | 0 | 42.0173 | 227.699 | 0 | 227.699 |  | 195.2063 | 0.75354 | 196.5839 | -8.0807 | 1.3776 | 1.3776 | 8.8342 | 8.8342 | 1.8979 | 78.0438 | 0.0070573 | 11.7236
184.53 | 2.8 | 69.7456 | 162.7399 | 30 | 2.8 | 0.22 | 0.26 | 41.3272 | 0 | 41.3272 | 223.9592 | 0 | 223.9592 |  | 192.8246 | 0.70346 | 194.1412 | -8.1149 | 1.3166 | 1.3166 | 8.8183 | 8.8183 | 1.7334 | 77.7627 | 0.0068279 | 12.5356
184.53 | 2.8 | 69.7456 | 162.7399 | 30 | 2.8 | 0.35 | 3.34 | 62.67 | 0.2838 | 62.9538 | 339.6196 | 1.538 | 341.1575 |  | 289.8717 | 2.2044 | 293.1456 | -6.7997 | 3.2739 | 3.2739 | 9.0041 | 9.0041 | 10.7184 | 81.0731 | 0.011294 | 4.0847
184.53 | 2.8 | 69.7456 | 162.7399 | 30 | 2.8 | 0.35 | 2.82 | 59.1771 | 0.1065 | 59.2836 | 320.6909 | 0.57714 | 321.2681 |  | 274.3908 | 1.8788 | 277.268 | -7.0217 | 2.8771 | 2.8771 | 8.9006 | 8.9006 | 8.2779 | 79.2203 | 0.010486 | 4.7373
184.53 | 2.8 | 69.7456 | 162.7399 | 30 | 2.8 | 0.35 | 2.11 | 54.8258 | 0.0611 | 54.8869 | 297.1105 | 0.33111 | 297.4416 |  | 253.2534 | 1.4344 | 255.5888 | -7.3249 | 2.3354 | 2.3354 | 8.7593 | 8.7593 | 5.4541 | 76.7251 | 0.0092216 | 6.1067
184.53 | 2.8 | 69.7456 | 162.7399 | 30 | 2.8 | 0.35 | 1.62 | 51.5368 | 0.0326 | 51.5694 | 279.2868 | 0.17667 | 279.4635 |  | 238.6656 | 1.1276 | 240.6272 | -7.5341 | 1.9615 | 1.9615 | 8.6618 | 8.6618 | 3.8476 | 75.0264 | 0.0082188 | 7.6813
184.53 | 2.8 | 69.7456 | 162.7399 | 30 | 2.8 | 0.35 | 1.03 | 47.7413 | 0.0142 | 47.7555 | 258.7184 | 0.076952 | 258.7953 |  | 221.1007 | 0.7583 | 222.6121 | -7.7861 | 1.5114 | 1.5114 | 8.5444 | 8.5444 | 2.2842 | 73.0062 | 0.0068356 | 11.2678
184.53 | 2.8 | 69.7456 | 162.7399 | 30 | 2.8 | 0.35 | 0.6 | 44.7407 | 0.0048 | 44.7455 | 242.4576 | 0.026012 | 242.4836 |  | 208.2992 | 0.48912 | 209.4825 | -7.9697 | 1.1833 | 1.1833 | 8.4588 | 8.4588 | 1.4001 | 71.5513 | 0.0056807 | 17.2939
184.53 | 2.8 | 69.7456 | 162.7399 | 30 | 2.8 | 0.35 | 0.34 | 42.8988 | 0.0009 | 42.8997 | 232.476 | 0.0048773 | 232.4809 |  | 200.5587 | 0.32636 | 201.5436 | -8.0807 | 0.9849 | 0.9849 | 8.4071 | 8.4071 | 0.97002 | 70.6786 | 0.0049108 | 25.76
184.53 | 2.8 | 69.7456 | 162.7399 | 30 | 2.8 | 0.35 | 0.26 | 42.2134 | 0.0007 | 42.2141 | 228.7617 | 0.0037934 | 228.7655 |  | 198.1771 | 0.27628 | 199.1009 | -8.1149 | 0.92386 | 0.92386 | 8.3911 | 8.3911 | 0.85351 | 70.4112 | 0.0046618 | 30.3718
184.53 | 2.8 | 69.7456 | 162.7399 | 30 | 2.8 | 0.47 | 3.34 | 63.3609 | 0.3064 | 63.6673 | 343.3637 | 1.6604 | 345.0241 |  | 294.8125 | 1.81 | 297.7239 | -6.7997 | 2.9114 | 2.9114 | 8.6097 | 8.6097 | 8.4761 | 74.1276 | 0.0098753 | 4.7567
184.53 | 2.8 | 69.7456 | 162.7399 | 30 | 2.8 | 0.47 | 2.82 | 59.8795 | 0.1222 | 60.0017 | 324.4974 | 0.66222 | 325.1596 |  | 279.3316 | 1.4845 | 281.8462 | -7.0217 | 2.5146 | 2.5146 | 8.5063 | 8.5063 | 6.3233 | 72.3564 | 0.0090023 | 5.73
184.53 | 2.8 | 69.7456 | 162.7399 | 30 | 2.8 | 0.47 | 2.11 | 55.548 | 0.0736 | 55.6216 | 301.0242 | 0.39885 | 301.4231 |  | 258.1942 | 1.0401 | 260.1671 | -7.3249 | 1.9729 | 1.9729 | 8.365 | 8.365 | 3.8923 | 69.9727 | 0.0076411 | 8.0428
184.53 | 2.8 | 69.7456 | 162.7399 | 30 | 2.8 | 0.47 | 1.62 | 52.2733 | 0.0418 | 52.3151 | 283.2781 | 0.22652 | 283.5046 |  | 243.6064 | 0.73332 | 245.2054 | -7.5341 | 1.599 | 1.599 | 8.2675 | 8.2675 | 2.5569 | 68.3509 | 0.0065639 | 11.274
184.53 | 2.8 | 69.7456 | 162.7399 | 30 | 2.8 | 0.47 | 1.03 | 48.495 | 0.0199 | 48.5149 | 262.8028 | 0.10784 | 262.9106 |  | 226.0415 | 0.36398 | 227.1903 | -7.7861 | 1.1488 | 1.1488 | 8.15 | 8.15 | 1.3198 | 66.4233 | 0.0050825 | 22.3914
184.53 | 2.8 | 69.7456 | 162.7399 | 30 | 2.8 | 0.47 | 0.6 | 45.5097 | 0.0085 | 45.5182 | 246.6249 | 0.046063 | 246.671 |  | 213.24 | 0.094801 | 214.0607 | -7.9697 | 0.82076 | 0.82076 | 8.0645 | 8.0645 | 0.67364 | 65.0358 | 0.003849 | 85.0674
184.53 | 2.8 | 69.7456 | 162.7399 | 30 | 2.8 | 0.47 | 0.34 | 43.6803 | 0.0034 | 43.6837 | 236.7111 | 0.018425 | 236.7295 |  | 205.4995 | -0.067959 | 206.1219 | -8.0807 | 0.62238 | 0.62238 | 8.0127 | 8.0127 | 0.38735 | 64.204 | 0.0030286 | -117.9055
184.53 | 2.8 | 69.7456 | 162.7399 | 30 | 2.8 | 0.47 | 0.26 | 42.9991 | 0.0028 | 43.0019 | 233.0196 | 0.015174 | 233.0347 |  | 203.1178 | -0.11804 | 203.6792 | -8.1149 | 0.56134 | 0.56134 | 7.9968 | 7.9968 | 0.3151 | 63.9491 | 0.0027636 | -67.7473
184.53 | 2.8 | 69.7456 | 162.7399 | 30 | 3.32 | 0.13 | 3.34 | 61.4379 | 0.2649 | 61.7028 | 332.9426 | 1.4355 | 334.3781 |  | 298.7235 | 3.3433 | 302.4509 | -6.4534 | 3.7274 | 3.7274 | 9.7967 | 9.7967 | 13.8935 | 95.9745 | 0.012478 | 2.9303
184.53 | 2.8 | 69.7456 | 162.7399 | 30 | 3.32 | 0.13 | 2.82 | 57.9088 | 0.0877 | 57.9965 | 313.8178 | 0.47526 | 314.2931 |  | 283.2426 | 3.0178 | 286.5732 | -6.6754 | 3.3306 | 3.3306 | 9.6932 | 9.6932 | 11.0931 | 93.9577 | 0.011759 | 3.212
184.53 | 2.8 | 69.7456 | 162.7399 | 30 | 3.32 | 0.13 | 2.11 | 53.508 | 0.0458 | 53.5538 | 289.9691 | 0.2482 | 290.2173 |  | 262.1052 | 2.5733 | 264.8941 | -6.9786 | 2.7889 | 2.7889 | 9.5519 | 9.5519 | 7.778 | 91.2386 | 0.01064 | 3.7119
184.53 | 2.8 | 69.7456 | 162.7399 | 30 | 3.32 | 0.13 | 1.62 | 50.1802 | 0.0215 | 50.2017 | 271.9352 | 0.11651 | 272.0517 |  | 247.5174 | 2.2666 | 249.9324 | -7.1878 | 2.415 | 2.415 | 9.4544 | 9.4544 | 5.8324 | 89.3853 | 0.009757 | 4.1712
184.53 | 2.8 | 69.7456 | 162.7399 | 30 | 3.32 | 0.13 | 1.03 | 46.3341 | 0.0066 | 46.3407 | 251.0925 | 0.035767 | 251.1283 |  | 229.9525 | 1.8972 | 231.9174 | -7.4397 | 1.9649 | 1.9649 | 9.337 | 9.337 | 3.8607 | 87.179 | 0.0085447 | 4.9214
184.53 | 2.8 | 69.7456 | 162.7399 | 30 | 3.32 | 0.13 | 0.6 | 43.2791 | 0.0005 | 43.2796 | 234.5369 | 0.0027096 | 234.5396 |  | 217.151 | 1.628 | 218.7878 | -7.6234 | 1.6368 | 1.6368 | 9.2514 | 9.2514 | 2.679 | 85.5884 | 0.0075375 | 5.6825
184.53 | 2.8 | 69.7456 | 162.7399 | 30 | 3.32 | 0.13 | 0.34 | 41.3919 | 0 | 41.3919 | 224.3099 | 0 | 224.3099 |  | 209.4105 | 1.4653 | 210.8489 | -7.7344 | 1.4384 | 1.4384 | 9.1997 | 9.1997 | 2.069 | 84.6337 | 0.0068688 | 6.2784
184.53 | 2.8 | 69.7456 | 162.7399 | 30 | 3.32 | 0.13 | 0.26 | 40.6852 | 0 | 40.6852 | 220.4801 | 0 | 220.4801 |  | 207.0288 | 1.4152 | 208.4062 | -7.7685 | 1.3774 | 1.3774 | 9.1837 | 9.1837 | 1.8971 | 84.341 | 0.006653 | 6.4894
184.53 | 2.8 | 69.7456 | 162.7399 | 30 | 3.32 | 0.22 | 3.34 | 62.2516 | 0.3023 | 62.5539 | 337.3522 | 1.6382 | 338.9904 |  | 302.4291 | 3.0475 | 305.8846 | -6.4534 | 3.4555 | 3.4555 | 9.5009 | 9.5009 | 11.9405 | 90.2674 | 0.011426 | 3.1176
184.53 | 2.8 | 69.7456 | 162.7399 | 30 | 3.32 | 0.22 | 2.82 | 58.7361 | 0.1133 | 58.8494 | 318.3011 | 0.61399 | 318.9151 |  | 286.9482 | 2.722 | 290.0069 | -6.6754 | 3.0587 | 3.0587 | 9.3974 | 9.3974 | 9.3559 | 88.3118 | 0.01066 | 3.4524
184.53 | 2.8 | 69.7456 | 162.7399 | 30 | 3.32 | 0.22 | 2.11 | 54.3559 | 0.0647 | 54.4206 | 294.564 | 0.35062 | 294.9146 |  | 265.8108 | 2.2776 | 268.3278 | -6.9786 | 2.517 | 2.517 | 9.2561 | 9.2561 | 6.3354 | 85.6763 | 0.0094692 | 4.0641
184.53 | 2.8 | 69.7456 | 162.7399 | 30 | 3.32 | 0.22 | 1.62 | 51.0418 | 0.0338 | 51.0756 | 276.6043 | 0.18317 | 276.7875 |  | 251.223 | 1.9708 | 253.3661 | -7.1878 | 2.1431 | 2.1431 | 9.1586 | 9.1586 | 4.5931 | 83.8807 | 0.0085309 | 4.6471
184.53 | 2.8 | 69.7456 | 162.7399 | 30 | 3.32 | 0.22 | 1.03 | 47.2135 | 0.0142 | 47.2277 | 255.8581 | 0.076952 | 255.9351 |  | 233.6581 | 1.6015 | 235.3511 | -7.4397 | 1.693 | 1.693 | 9.0412 | 9.0412 | 2.8662 | 81.7438 | 0.0072455 | 5.6455
184.53 | 2.8 | 69.7456 | 162.7399 | 30 | 3.32 | 0.22 | 0.6 | 44.1784 | 0.0043 | 44.1827 | 239.4104 | 0.023302 | 239.4337 |  | 220.8566 | 1.3323 | 222.2214 | -7.6234 | 1.3649 | 1.3649 | 8.9557 | 8.9557 | 1.8629 | 80.2038 | 0.00618 | 6.7219
184.53 | 2.8 | 69.7456 | 162.7399 | 30 | 3.32 | 0.22 | 0.34 | 42.3095 | 0.0006 | 42.3101 | 229.2825 | 0.0032515 | 229.2858 |  | 213.1161 | 1.1695 | 214.2826 | -7.7344 | 1.1665 | 1.1665 | 8.9039 | 8.9039 | 1.3607 | 79.2798 | 0.0054736 | 7.6132
184.53 | 2.8 | 69.7456 | 162.7399 | 30 | 3.32 | 0.22 | 0.26 | 41.6092 | 0.0004 | 41.6096 | 225.4875 | 0.0021677 | 225.4896 |  | 210.7344 | 1.1195 | 211.8399 | -7.7685 | 1.1055 | 1.1055 | 8.888 | 8.888 | 1.2221 | 78.9965 | 0.0052458 | 7.9395
184.53 | 2.8 | 69.7456 | 162.7399 | 30 | 3.32 | 0.35 | 3.34 | 63.0294 | 0.3284 | 63.3578 | 341.5672 | 1.7797 | 343.3469 |  | 307.7816 | 2.6204 | 310.8444 | -6.4534 | 3.0628 | 3.0628 | 9.0737 | 9.0737 | 9.3806 | 82.3327 | 0.0099511 | 3.4628
184.53 | 2.8 | 69.7456 | 162.7399 | 30 | 3.32 | 0.35 | 2.82 | 59.5272 | 0.1314 | 59.6586 | 322.5882 | 0.71208 | 323.3003 |  | 292.3007 | 2.2948 | 294.9667 | -6.6754 | 2.666 | 2.666 | 8.9703 | 8.9703 | 7.1076 | 80.4655 | 0.0091208 | 3.9089
184.53 | 2.8 | 69.7456 | 162.7399 | 30 | 3.32 | 0.35 | 2.11 | 55.1702 | 0.0793 | 55.2495 | 298.9769 | 0.42974 | 299.4066 |  | 271.1633 | 1.8504 | 273.2875 | -6.9786 | 2.1243 | 2.1243 | 8.829 | 8.829 | 4.5126 | 77.9507 | 0.007834 | 4.7714
184.53 | 2.8 | 69.7456 | 162.7399 | 30 | 3.32 | 0.35 | 1.62 | 51.8732 | 0.0446 | 51.9178 | 281.1098 | 0.2417 | 281.3515 |  | 256.5755 | 1.5436 | 258.3259 | -7.1878 | 1.7504 | 1.7504 | 8.7315 | 8.7315 | 3.064 | 76.2384 | 0.0068222 | 5.6564
184.53 | 2.8 | 69.7456 | 162.7399 | 30 | 3.32 | 0.35 | 1.03 | 48.0654 | 0.0207 | 48.0861 | 260.4747 | 0.11218 | 260.5869 |  | 239.0106 | 1.1743 | 240.3108 | -7.4397 | 1.3002 | 1.3002 | 8.614 | 8.614 | 1.6906 | 74.2018 | 0.0054401 | 7.3355
184.53 | 2.8 | 69.7456 | 162.7399 | 30 | 3.32 | 0.35 | 0.6 | 45.0496 | 0.0086 | 45.0582 | 244.1316 | 0.046605 | 244.1782 |  | 226.209 | 0.90512 | 227.1812 | -7.6234 | 0.97216 | 0.97216 | 8.5285 | 8.5285 | 0.94509 | 72.7349 | 0.0042976 | 9.4225
184.53 | 2.8 | 69.7456 | 162.7399 | 30 | 3.32 | 0.35 | 0.34 | 43.1967 | 0.0033 | 43.2 | 234.0904 | 0.017883 | 234.1083 |  | 218.4686 | 0.74236 | 219.2424 | -7.7344 | 0.77378 | 0.77378 | 8.4767 | 8.4767 | 0.59873 | 71.8551 | 0.0035418 | 11.4186
184.53 | 2.8 | 69.7456 | 162.7399 | 30 | 3.32 | 0.35 | 0.26 | 42.502 | 0.0026 | 42.5046 | 230.3257 | 0.01409 | 230.3398 |  | 216.0869 | 0.69228 | 216.7996 | -7.7685 | 0.71274 | 0.71274 | 8.4608 | 8.4608 | 0.50799 | 71.5854 | 0.0032984 | 12.2217
184.53 | 2.8 | 69.7456 | 162.7399 | 30 | 3.32 | 0.47 | 3.34 | 63.7193 | 0.352 | 64.0713 | 345.3059 | 1.9075 | 347.2135 |  | 312.7223 | 2.226 | 315.4226 | -6.4534 | 2.7003 | 2.7003 | 8.6794 | 8.6794 | 7.2914 | 75.3323 | 0.0086347 | 3.899
184.53 | 2.8 | 69.7456 | 162.7399 | 30 | 3.32 | 0.47 | 2.82 | 60.2294 | 0.1485 | 60.3779 | 326.3935 | 0.80475 | 327.1983 |  | 297.2414 | 1.9005 | 299.5449 | -6.6754 | 2.3035 | 2.3035 | 8.5759 | 8.5759 | 5.3061 | 73.5467 | 0.0077496 | 4.5124
184.53 | 2.8 | 69.7456 | 162.7399 | 30 | 3.32 | 0.47 | 2.11 | 55.8934 | 0.0935 | 55.9869 | 302.896 | 0.50669 | 303.4027 |  | 276.104 | 1.4561 | 277.8658 | -6.9786 | 1.7618 | 1.7618 | 8.4346 | 8.4346 | 3.1038 | 71.1433 | 0.0063808 | 5.7928
184.53 | 2.8 | 69.7456 | 162.7399 | 30 | 3.32 | 0.47 | 1.62 | 52.6118 | 0.0559 | 52.6677 | 285.1124 | 0.30293 | 285.4154 |  | 261.5162 | 1.1493 | 262.9041 | -7.1878 | 1.3879 | 1.3879 | 8.3371 | 8.3371 | 1.9263 | 69.5079 | 0.0053071 | 7.254
184.53 | 2.8 | 69.7456 | 162.7399 | 30 | 3.32 | 0.47 | 1.03 | 48.8223 | 0.0281 | 48.8504 | 264.5765 | 0.15228 | 264.7288 |  | 243.9513 | 0.77998 | 244.8891 | -7.4397 | 0.93773 | 0.93773 | 8.2197 | 8.2197 | 0.87933 | 67.5639 | 0.0038439 | 10.5384
184.53 | 2.8 | 69.7456 | 162.7399 | 30 | 3.32 | 0.47 | 0.6 | 45.8234 | 0.0132 | 45.8366 | 248.3249 | 0.071533 | 248.3965 |  | 231.1498 | 0.5108 | 231.7594 | -7.6234 | 0.60964 | 0.60964 | 8.1342 | 8.1342 | 0.37166 | 66.1645 | 0.0026374 | 15.9243
184.53 | 2.8 | 69.7456 | 162.7399 | 30 | 3.32 | 0.47 | 0.34 | 43.9832 | 0.0068 | 43.99 | 238.3526 | 0.03685 | 238.3894 |  | 223.4093 | 0.34804 | 223.8206 | -7.7344 | 0.41126 | 0.41126 | 8.0824 | 8.0824 | 0.16913 | 65.3255 | 0.0018408 | 23.2226
184.53 | 2.8 | 69.7456 | 162.7399 | 30 | 3.32 | 0.47 | 0.26 | 43.293 | 0.006 | 43.299 | 234.6123 | 0.032515 | 234.6448 |  | 221.0277 | 0.29796 | 221.3779 | -7.7685 | 0.35022 | 0.35022 | 8.0665 | 8.0665 | 0.12265 | 65.0684 | 0.0015845 | 27.0723
184.53 | 2.8 | 69.7456 | 162.7399 | 30 | 4.61 | 0.13 | 3.34 | 57.6732 | 0.4478 | 58.121 | 312.5411 | 2.4267 | 314.9678 |  | 343.1537 | 4.3753 | 346.3574 | -5.5942 | 3.2037 | 3.2037 | 9.9695 | 9.9695 | 10.2634 | 99.3913 | 0.0093359 | 2.2786
184.53 | 2.8 | 69.7456 | 162.7399 | 30 | 4.61 | 0.13 | 2.82 | 53.9024 | 0.1974 | 54.0998 | 292.1064 | 1.0697 | 293.1762 |  | 327.6728 | 4.0498 | 330.4797 | -5.8163 | 2.8069 | 2.8069 | 9.866 | 9.866 | 7.8787 | 97.3387 | 0.0085662 | 2.4362
184.53 | 2.8 | 69.7456 | 162.7399 | 30 | 4.61 | 0.13 | 2.11 | 49.0133 | 0.1209 | 49.1342 | 265.6116 | 0.65518 | 266.2667 |  | 306.5354 | 3.6053 | 308.8005 | -6.1194 | 2.2652 | 2.2652 | 9.7247 | 9.7247 | 5.131 | 94.5707 | 0.0073896 | 2.6973
184.53 | 2.8 | 69.7456 | 162.7399 | 30 | 4.61 | 0.13 | 1.62 | 45.3264 | 0.0669 | 45.3933 | 245.6316 | 0.36254 | 245.9941 |  | 291.9476 | 3.2986 | 293.8389 | -6.3287 | 1.8913 | 1.8913 | 9.6272 | 9.6272 | 3.577 | 92.6837 | 0.0064782 | 2.9186
184.53 | 2.8 | 69.7456 | 162.7399 | 30 | 4.61 | 0.13 | 1.03 | 40.9738 | 0.0289 | 41.0027 | 222.0441 | 0.15661 | 222.2007 |  | 274.3827 | 2.9292 | 275.8238 | -6.5806 | 1.4411 | 1.4411 | 9.5098 | 9.5098 | 2.0768 | 90.4368 | 0.0052522 | 3.2465
184.53 | 2.8 | 69.7456 | 162.7399 | 30 | 4.61 | 0.13 | 0.6 | 37.4998 | 0.0093 | 37.5091 | 203.2179 | 0.050398 | 203.2683 |  | 261.5812 | 2.66 | 262.6942 | -6.7642 | 1.113 | 1.113 | 9.4243 | 9.4243 | 1.2388 | 88.8166 | 0.004255 | 3.5429
184.53 | 2.8 | 69.7456 | 162.7399 | 30 | 4.61 | 0.13 | 0.34 | 35.3475 | 0.0023 | 35.3498 | 191.5542 | 0.012464 | 191.5667 |  | 253.8407 | 2.4973 | 254.7554 | -6.8752 | 0.91466 | 0.91466 | 9.3725 | 9.3725 | 0.8366 | 87.8441 | 0.0036033 | 3.7531
184.53 | 2.8 | 69.7456 | 162.7399 | 30 | 4.61 | 0.13 | 0.26 | 34.542 | 0.0018 | 34.5438 | 187.1891 | 0.0097545 | 187.1988 |  | 251.459 | 2.4472 | 252.3126 | -6.9094 | 0.85362 | 0.85362 | 9.3566 | 9.3566 | 0.72866 | 87.5459 | 0.0033947 | 3.8234
184.53 | 2.8 | 69.7456 | 162.7399 | 30 | 4.61 | 0.22 | 3.34 | 58.5326 | 0.4938 | 59.0264 | 317.1983 | 2.676 | 319.8743 |  | 346.8593 | 4.0795 | 349.791 | -5.5942 | 2.9318 | 2.9318 | 9.6738 | 9.6738 | 8.5953 | 93.582 | 0.0084523 | 2.3713
184.53 | 2.8 | 69.7456 | 162.7399 | 30 | 4.61 | 0.22 | 2.82 | 54.7833 | 0.2348 | 55.0181 | 296.8802 | 1.2724 | 298.1526 |  | 331.3784 | 3.754 | 333.9134 | -5.8163 | 2.535 | 2.535 | 9.5703 | 9.5703 | 6.4263 | 91.5906 | 0.0076499 | 2.5493
184.53 | 2.8 | 69.7456 | 162.7399 | 30 | 4.61 | 0.22 | 2.11 | 49.9283 | 0.1537 | 50.082 | 270.5701 | 0.83293 | 271.403 |  | 310.2409 | 3.3096 | 312.2342 | -6.1194 | 1.9933 | 1.9933 | 9.429 | 9.429 | 3.9731 | 88.9062 | 0.0064249 | 2.849
184.53 | 2.8 | 69.7456 | 162.7399 | 30 | 4.61 | 0.22 | 1.62 | 46.2672 | 0.0927 | 46.3599 | 250.73 | 0.50236 | 251.2323 |  | 295.6532 | 3.0028 | 297.2726 | -6.3287 | 1.6194 | 1.6194 | 9.3315 | 9.3315 | 2.6225 | 87.0769 | 0.0054774 | 3.1076
184.53 | 2.8 | 69.7456 | 162.7399 | 30 | 4.61 | 0.22 | 1.03 | 41.9461 | 0.0466 | 41.9927 | 227.3132 | 0.25253 | 227.5657 |  | 278.0883 | 2.6335 | 279.2575 | -6.5806 | 1.1692 | 1.1692 | 9.2141 | 9.2141 | 1.3671 | 84.8994 | 0.0042046 | 3.4988
184.53 | 2.8 | 69.7456 | 162.7399 | 30 | 4.61 | 0.22 | 0.6 | 38.4998 | 0.0201 | 38.5199 | 208.6371 | 0.10893 | 208.746 |  | 265.2867 | 2.3643 | 266.1279 | -6.7642 | 0.84115 | 0.84115 | 9.1285 | 9.1285 | 0.70753 | 83.3298 | 0.0031707 | 3.861
184.53 | 2.8 | 69.7456 | 162.7399 | 30 | 4.61 | 0.22 | 0.34 | 36.3706 | 0.0093 | 36.3799 | 197.0986 | 0.050398 | 197.149 |  | 257.5463 | 2.2015 | 258.189 | -6.8752 | 0.64277 | 0.64277 | 9.0768 | 9.0768 | 0.41315 | 82.3879 | 0.0024957 | 4.1229
184.53 | 2.8 | 69.7456 | 162.7399 | 30 | 4.61 | 0.22 | 0.26 | 35.577 | 0.0083 | 35.5853 | 192.7979 | 0.044979 | 192.8429 |  | 255.1646 | 2.1515 | 255.7463 | -6.9094 | 0.58173 | 0.58173 | 9.0609 | 9.0609 | 0.33841 | 82.0991 | 0.0022798 | 4.2115
184.53 | 2.8 | 69.7456 | 162.7399 | 30 | 4.61 | 0.35 | 3.34 | 59.3523 | 0.5248 | 59.8771 | 321.6404 | 2.844 | 324.4844 |  | 352.2118 | 3.6524 | 354.7508 | -5.5942 | 2.539 | 2.539 | 9.2466 | 9.2466 | 6.4467 | 85.4996 | 0.0072088 | 2.5317
184.53 | 2.8 | 69.7456 | 162.7399 | 30 | 4.61 | 0.35 | 2.82 | 55.6233 | 0.2598 | 55.8831 | 301.4323 | 1.4079 | 302.8402 |  | 336.7308 | 3.3268 | 338.8731 | -5.8163 | 2.1423 | 2.1423 | 9.1431 | 9.1431 | 4.5893 | 83.5966 | 0.006362 | 2.7483
184.53 | 2.8 | 69.7456 | 162.7399 | 30 | 4.61 | 0.35 | 2.11 | 50.8024 | 0.1766 | 50.979 | 275.307 | 0.95703 | 276.264 |  | 315.5934 | 2.8824 | 317.194 | -6.1194 | 1.6005 | 1.6005 | 9.0018 | 9.0018 | 2.5617 | 81.0329 | 0.0050715 | 3.1231
184.53 | 2.8 | 69.7456 | 162.7399 | 30 | 4.61 | 0.35 | 1.62 | 47.1676 | 0.1124 | 47.28 | 255.6094 | 0.60912 | 256.2185 |  | 301.0056 | 2.5756 | 302.2323 | -6.3287 | 1.2267 | 1.2267 | 8.9043 | 8.9043 | 1.5047 | 79.2869 | 0.0040753 | 3.4571
184.53 | 2.8 | 69.7456 | 162.7399 | 30 | 4.61 | 0.35 | 1.03 | 42.8803 | 0.062 | 42.9423 | 232.3758 | 0.33599 | 232.7118 |  | 283.4408 | 2.2063 | 284.2173 | -6.5806 | 0.77651 | 0.77651 | 8.7869 | 8.7869 | 0.60296 | 77.2098 | 0.0027396 | 3.9826
184.53 | 2.8 | 69.7456 | 162.7399 | 30 | 4.61 | 0.35 | 0.6 | 39.4644 | 0.0301 | 39.4945 | 213.8644 | 0.16312 | 214.0275 |  | 270.6392 | 1.9371 | 271.0876 | -6.7642 | 0.44842 | 0.44842 | 8.7013 | 8.7013 | 0.20108 | 75.7133 | 0.0016569 | 4.4919
184.53 | 2.8 | 69.7456 | 162.7399 | 30 | 4.61 | 0.35 | 0.34 | 37.358 | 0.0164 | 37.3744 | 202.4495 | 0.088874 | 202.5383 |  | 262.8988 | 1.7744 | 263.1488 | -6.8752 | 0.25004 | 0.25004 | 8.6496 | 8.6496 | 0.062518 | 74.8155 | 0.00095107 | 4.8748
184.53 | 2.8 | 69.7456 | 162.7399 | 30 | 4.61 | 0.35 | 0.26 | 36.5747 | 0.015 | 36.5897 | 198.2046 | 0.081288 | 198.2859 |  | 260.5171 | 1.7243 | 260.7061 | -6.9094 | 0.189 | 0.189 | 8.6337 | 8.6337 | 0.035719 | 74.5404 | 0.00072546 | 5.0071
184.53 | 2.8 | 69.7456 | 162.7399 | 30 | 4.61 | 0.47 | 3.34 | 60.0785 | 0.5528 | 60.6313 | 325.5758 | 2.9957 | 328.5715 |  | 357.1525 | 3.258 | 359.329 | -5.5942 | 2.1765 | 2.1765 | 8.8523 | 8.8523 | 4.7372 | 78.3628 | 0.0060941 | 2.7171
184.53 | 2.8 | 69.7456 | 162.7399 | 30 | 4.61 | 0.47 | 2.82 | 56.3675 | 0.2827 | 56.6502 | 305.4652 | 1.532 | 306.9972 |  | 341.6716 | 2.9325 | 343.4514 | -5.8163 | 1.7798 | 1.7798 | 8.7488 | 8.7488 | 3.1675 | 76.5415 | 0.005209 | 2.9834
184.53 | 2.8 | 69.7456 | 162.7399 | 30 | 4.61 | 0.47 | 2.11 | 51.5766 | 0.1979 | 51.7745 | 279.5025 | 1.0725 | 280.575 |  | 320.5342 | 2.4881 | 321.7722 | -6.1194 | 1.238 | 1.238 | 8.6075 | 8.6075 | 1.5327 | 74.0892 | 0.0038624 | 3.4595
184.53 | 2.8 | 69.7456 | 162.7399 | 30 | 4.61 | 0.47 | 1.62 | 47.965 | 0.1313 | 48.0963 | 259.9306 | 0.71154 | 260.6422 |  | 305.9464 | 2.1813 | 306.8106 | -6.3287 | 0.86416 | 0.86416 | 8.51 | 8.51 | 0.74677 | 72.4201 | 0.0028245 | 3.9013
184.53 | 2.8 | 69.7456 | 162.7399 | 30 | 4.61 | 0.47 | 1.03 | 43.7078 | 0.0773 | 43.7851 | 236.8601 | 0.4189 | 237.279 |  | 288.3815 | 1.812 | 288.7955 | -6.5806 | 0.41399 | 0.41399 | 8.3926 | 8.3926 | 0.17138 | 70.4355 | 0.0014355 | 4.6317
184.53 | 2.8 | 69.7456 | 162.7399 | 30 | 4.61 | 0.47 | 0.6 | 40.3187 | 0.0418 | 40.3605 | 218.494 | 0.22652 | 218.7205 |  | 275.58 | 1.5428 | 275.6659 | -6.7642 | 0.085896 | 0.085896 | 8.307 | 8.307 | 0.0073781 | 69.0065 | 0.00031169 | 5.3844
184.53 | 2.8 | 69.7456 | 162.7399 | 30 | 4.61 | 0.47 | 0.34 | 38.231 | 0.0244 | 38.2554 | 207.1804 | 0.13223 | 207.3126 |  | 267.8395 | 1.38 | 267.727 | -6.8752 | 0.11248 | 0.11248 | 8.2553 | 8.2553 | 0.012653 | 68.1496 | 0.00041997 | 5.9819
184.53 | 2.8 | 69.7456 | 162.7399 | 30 | 4.61 | 0.47 | 0.26 | 37.4565 | 0.0226 | 37.4791 | 202.9833 | 0.12247 | 203.1057 |  | 265.4578 | 1.33 | 265.2843 | -6.9094 | 0.17352 | 0.17352 | 8.2394 | 8.2394 | 0.030111 | 67.887 | 0.00065368 | 6.1952
184.53 | 2.8 | 69.7456 | 162.7399 | 30 | 5.6 | 0.13 | 3.34 | 68.1619 | 0.4656 | 68.6275 | 369.3811 | 2.5232 | 371.9043 |  | 377.2513 | 5.1673 | 380.053 | -4.9349 | 2.8017 | 2.8017 | 10.1022 | 10.1022 | 7.8496 | 102.054 | 0.0074267 | 1.955
184.53 | 2.8 | 69.7456 | 162.7399 | 30 | 5.6 | 0.13 | 2.82 | 64.764 | 0.2045 | 64.9685 | 350.9673 | 1.1082 | 352.0755 |  | 361.7704 | 4.8418 | 364.1753 | -5.1569 | 2.405 | 2.405 | 9.9987 | 9.9987 | 5.7838 | 99.974 | 0.0066477 | 2.0651
184.53 | 2.8 | 69.7456 | 162.7399 | 30 | 5.6 | 0.13 | 2.11 | 60.6865 | 0.1433 | 60.8298 | 328.8706 | 0.77657 | 329.6472 |  | 340.633 | 4.3973 | 342.4962 | -5.4601 | 1.8632 | 1.8632 | 9.8574 | 9.8574 | 3.4716 | 97.1685 | 0.0054699 | 2.2417
184.53 | 2.8 | 69.7456 | 162.7399 | 30 | 5.6 | 0.13 | 1.62 | 57.5566 | 0.0885 | 57.6451 | 311.9092 | 0.4796 | 312.3888 |  | 326.0452 | 4.0906 | 327.5345 | -5.6693 | 1.4894 | 1.4894 | 9.7599 | 9.7599 | 2.2182 | 95.2556 | 0.0045679 | 2.386
184.53 | 2.8 | 69.7456 | 162.7399 | 30 | 5.6 | 0.13 | 1.03 | 53.9805 | 0.0532 | 54.0337 | 292.5297 | 0.2883 | 292.818 |  | 308.4803 | 3.7212 | 309.5195 | -5.9213 | 1.0392 | 1.0392 | 9.6425 | 9.6425 | 1.0799 | 92.9776 | 0.0033687 | 2.5912
184.53 | 2.8 | 69.7456 | 162.7399 | 30 | 5.6 | 0.13 | 0.6 | 51.1231 | 0.028 | 51.1511 | 277.0449 | 0.15174 | 277.1967 |  | 295.6787 | 3.452 | 296.3898 | -6.1049 | 0.7111 | 0.7111 | 9.5569 | 9.5569 | 0.50566 | 91.3347 | 0.002405 | 2.7685
184.53 | 2.8 | 69.7456 | 162.7399 | 30 | 5.6 | 0.13 | 0.34 | 49.3502 | 0.0144 | 49.3646 | 267.4373 | 0.078036 | 267.5153 |  | 287.9383 | 3.2893 | 288.451 | -6.2159 | 0.51272 | 0.51272 | 9.5052 | 9.5052 | 0.26288 | 90.3484 | 0.0017806 | 2.8897
184.53 | 2.8 | 69.7456 | 162.7399 | 30 | 5.6 | 0.13 | 0.26 | 48.6592 | 0.0132 | 48.6724 | 263.6926 | 0.071533 | 263.7642 |  | 285.5566 | 3.2392 | 286.0083 | -6.2501 | 0.45168 | 0.45168 | 9.4893 | 9.4893 | 0.20401 | 90.046 | 0.0015817 | 2.9295
184.53 | 2.8 | 69.7456 | 162.7399 | 30 | 5.6 | 0.22 | 3.34 | 68.9368 | 0.5088 | 69.4456 | 373.5804 | 2.7573 | 376.3377 |  | 380.9569 | 4.8715 | 383.4867 | -4.9349 | 2.5298 | 2.5298 | 9.8064 | 9.8064 | 6.4 | 96.1662 | 0.0066407 | 2.013
184.53 | 2.8 | 69.7456 | 162.7399 | 30 | 5.6 | 0.22 | 2.82 | 65.553 | 0.2387 | 65.7917 | 355.243 | 1.2936 | 356.5366 |  | 365.4759 | 4.546 | 367.609 | -5.1569 | 2.1331 | 2.1331 | 9.703 | 9.703 | 4.55 | 94.1474 | 0.0058364 | 2.1344
184.53 | 2.8 | 69.7456 | 162.7399 | 30 | 5.6 | 0.22 | 2.11 | 61.4979 | 0.1739 | 61.6718 | 333.2678 | 0.94239 | 334.2102 |  | 344.3385 | 4.1016 | 345.9299 | -5.4601 | 1.5913 | 1.5913 | 9.5617 | 9.5617 | 2.5324 | 91.4255 | 0.0046214 | 2.3312
184.53 | 2.8 | 69.7456 | 162.7399 | 30 | 5.6 | 0.22 | 1.62 | 58.3853 | 0.1146 | 58.4999 | 316.4 | 0.62104 | 317.0211 |  | 329.7507 | 3.7948 | 330.9682 | -5.6693 | 1.2175 | 1.2175 | 9.4642 | 9.4642 | 1.4822 | 89.5703 | 0.0036921 | 2.494
184.53 | 2.8 | 69.7456 | 162.7399 | 30 | 5.6 | 0.22 | 1.03 | 54.8297 | 0.0736 | 54.9033 | 297.1316 | 0.39885 | 297.5305 |  | 312.1858 | 3.4255 | 312.9531 | -5.9213 | 0.7673 | 0.7673 | 9.3467 | 9.3467 | 0.58874 | 87.3617 | 0.0024578 | 2.7286
184.53 | 2.8 | 69.7456 | 162.7399 | 30 | 5.6 | 0.22 | 0.6 | 51.9928 | 0.0434 | 52.0362 | 281.758 | 0.23519 | 281.9932 |  | 299.3843 | 3.1563 | 299.8235 | -6.1049 | 0.43921 | 0.43921 | 9.2612 | 9.2612 | 0.1929 | 85.7694 | 0.001467 | 2.9342
184.53 | 2.8 | 69.7456 | 162.7399 | 30 | 5.6 | 0.22 | 0.34 | 50.2357 | 0.0262 | 50.2619 | 272.236 | 0.14198 | 272.3779 |  | 291.6439 | 2.9935 | 291.8847 | -6.2159 | 0.24083 | 0.24083 | 9.2094 | 9.2094 | 0.057997 | 84.8138 | 0.00082575 | 3.0764
184.53 | 2.8 | 69.7456 | 162.7399 | 30 | 5.6 | 0.22 | 0.26 | 49.5522 | 0.0245 | 49.5767 | 268.5319 | 0.13277 | 268.6647 |  | 289.2622 | 2.9435 | 289.442 | -6.2501 | 0.17979 | 0.17979 | 9.1935 | 9.1935 | 0.032323 | 84.5208 | 0.00062153 | 3.1234
184.53 | 2.8 | 69.7456 | 162.7399 | 30 | 5.6 | 0.35 | 3.34 | 69.6767 | 0.5389 | 70.2156 | 377.5901 | 2.9204 | 380.5105 |  | 386.3093 | 4.4444 | 388.4464 | -4.9349 | 2.1371 | 2.1371 | 9.3793 | 9.3793 | 4.5672 | 87.9705 | 0.0055321 | 2.1104
184.53 | 2.8 | 69.7456 | 162.7399 | 30 | 5.6 | 0.35 | 2.82 | 66.3063 | 0.2622 | 66.5685 | 359.3253 | 1.4209 | 360.7462 |  | 370.8284 | 4.1188 | 372.5688 | -5.1569 | 1.7403 | 1.7403 | 9.2758 | 9.2758 | 3.0288 | 86.0401 | 0.0046931 | 2.252
184.53 | 2.8 | 69.7456 | 162.7399 | 30 | 5.6 | 0.35 | 2.11 | 62.2752 | 0.1957 | 62.4709 | 337.4801 | 1.0605 | 338.5406 |  | 349.691 | 3.6744 | 350.8896 | -5.4601 | 1.1986 | 1.1986 | 9.1345 | 9.1345 | 1.4367 | 83.4389 | 0.0034276 | 2.486
184.53 | 2.8 | 69.7456 | 162.7399 | 30 | 5.6 | 0.35 | 1.62 | 59.181 | 0.1339 | 59.3149 | 320.7121 | 0.72563 | 321.4377 |  | 335.1032 | 3.3676 | 335.928 | -5.6693 | 0.82474 | 0.82474 | 9.037 | 9.037 | 0.68019 | 81.667 | 0.0024611 | 2.6835
184.53 | 2.8 | 69.7456 | 162.7399 | 30 | 5.6 | 0.35 | 1.03 | 55.6489 | 0.0904 | 55.7393 | 301.571 | 0.48989 | 302.0609 |  | 317.5383 | 2.9983 | 317.9129 | -5.9213 | 0.37457 | 0.37457 | 8.9196 | 8.9196 | 0.1403 | 79.5587 | 0.0011796 | 2.9749
184.53 | 2.8 | 69.7456 | 162.7399 | 30 | 5.6 | 0.35 | 0.6 | 52.8329 | 0.057 | 52.8899 | 286.3106 | 0.30889 | 286.6195 |  | 304.7368 | 2.7291 | 304.7833 | -6.1049 | 0.046476 | 0.046476 | 8.834 | 8.834 | 0.00216 | 78.0395 | 0.00015251 | 3.2369
184.53 | 2.8 | 69.7456 | 162.7399 | 30 | 5.6 | 0.35 | 0.34 | 51.0909 | 0.0367 | 51.1276 | 276.8704 | 0.19888 | 277.0693 |  | 296.9963 | 2.5664 | 296.8444 | -6.2159 | 0.1519 | 0.1519 | 8.7823 | 8.7823 | 0.023075 | 77.1281 | 0.00051147 | 3.4221
184.53 | 2.8 | 69.7456 | 162.7399 | 30 | 5.6 | 0.35 | 0.26 | 50.4136 | 0.0347 | 50.4483 | 273.2 | 0.18805 | 273.3881 |  | 294.6147 | 2.5163 | 294.4017 | -6.2501 | 0.21294 | 0.21294 | 8.7663 | 8.7663 | 0.045345 | 76.8487 | 0.00072279 | 3.4838
184.53 | 2.8 | 69.7456 | 162.7399 | 30 | 5.6 | 0.47 | 3.34 | 70.3328 | 0.566 | 70.8988 | 381.1456 | 3.0673 | 384.2129 |  | 391.2501 | 4.05 | 393.0247 | -4.9349 | 1.7746 | 1.7746 | 8.9849 | 8.9849 | 3.1491 | 80.7291 | 0.0045357 | 2.2185
184.53 | 2.8 | 69.7456 | 162.7399 | 30 | 5.6 | 0.47 | 2.82 | 66.9745 | 0.2837 | 67.2582 | 362.9464 | 1.5374 | 364.4838 |  | 375.7692 | 3.7245 | 377.147 | -5.1569 | 1.3778 | 1.3778 | 8.8815 | 8.8815 | 1.8984 | 78.8803 | 0.0036667 | 2.3846
184.53 | 2.8 | 69.7456 | 162.7399 | 30 | 5.6 | 0.47 | 2.11 | 62.9648 | 0.2159 | 63.1807 | 341.2171 | 1.17 | 342.3871 |  | 354.6318 | 3.2801 | 355.4679 | -5.4601 | 0.83609 | 0.83609 | 8.7402 | 8.7402 | 0.69904 | 76.3905 | 0.0023576 | 2.6646
184.53 | 2.8 | 69.7456 | 162.7399 | 30 | 5.6 | 0.47 | 1.62 | 59.8869 | 0.152 | 60.0389 | 324.5375 | 0.82371 | 325.3612 |  | 340.044 | 2.9733 | 340.5062 | -5.6693 | 0.46222 | 0.46222 | 8.6427 | 8.6427 | 0.21364 | 74.6955 | 0.0013593 | 2.9067
184.53 | 2.8 | 69.7456 | 162.7399 | 30 | 5.6 | 0.47 | 1.03 | 56.376 | 0.107 | 56.483 | 305.5113 | 0.57985 | 306.0912 |  | 322.4791 | 2.604 | 322.4911 | -5.9213 | 0.012046 | 0.012046 | 8.5252 | 8.5252 | 0.00014511 | 72.6799 | 3.7354e-05 | 3.2739
184.53 | 2.8 | 69.7456 | 162.7399 | 30 | 5.6 | 0.47 | 0.6 | 53.578 | 0.0708 | 53.6488 | 290.3485 | 0.38368 | 290.7321 |  | 309.6776 | 2.3348 | 309.3615 | -6.1049 | 0.31604 | 0.31604 | 8.4397 | 8.4397 | 0.099884 | 71.2282 | 0.0010206 | 3.6147
184.53 | 2.8 | 69.7456 | 162.7399 | 30 | 5.6 | 0.47 | 0.34 | 51.8489 | 0.0485 | 51.8974 | 280.9782 | 0.26283 | 281.241 |  | 301.9371 | 2.172 | 301.4227 | -6.2159 | 0.51442 | 0.51442 | 8.3879 | 8.3879 | 0.26463 | 70.3575 | 0.0017037 | 3.8618
184.53 | 2.8 | 69.7456 | 162.7399 | 30 | 5.6 | 0.47 | 0.26 | 51.1763 | 0.0462 | 51.2225 | 277.3332 | 0.25037 | 277.5836 |  | 299.5554 | 2.122 | 298.98 | -6.2501 | 0.57546 | 0.57546 | 8.372 | 8.372 | 0.33116 | 70.0907 | 0.0019211 | 3.9454
184.53 | 2.8 | 116.2427 | 116.2428 | 50 | 0.97 | 0.13 | 3.34 | 47.0776 | 0.1008 | 47.1784 | 255.1217 | 0.54625 | 255.6679 |  | 289.6444 | 0.79369 | 294.2262 | 0.31225 | 4.5818 | 4.5818 | 0.48144 | 0.48144 | 20.9933 | 0.23178 | 0.015819 | 0.60658
184.53 | 2.8 | 116.2427 | 116.2428 | 50 | 0.97 | 0.13 | 2.82 | 44.2638 | 0.0304 | 44.2942 | 239.8732 | 0.16474 | 240.0379 |  | 274.1634 | 0.46817 | 278.3485 | 0.09021 | 4.1851 | 4.1851 | 0.37796 | 0.37796 | 17.5149 | 0.14285 | 0.015265 | 0.80731
184.53 | 2.8 | 116.2427 | 116.2428 | 50 | 0.97 | 0.13 | 2.11 | 40.5098 | 0.0136 | 40.5234 | 219.5296 | 0.073701 | 219.6033 |  | 253.026 | 0.023707 | 256.6694 | -0.21296 | 3.6434 | 3.6434 | 0.23667 | 0.23667 | 13.274 | 0.056011 | 0.014399 | 9.983
184.53 | 2.8 | 116.2427 | 116.2428 | 50 | 0.97 | 0.13 | 1.62 | 37.6795 | 0.0051 | 37.6846 | 204.1917 | 0.027638 | 204.2194 |  | 238.4382 | -0.28303 | 241.7077 | -0.42219 | 3.2695 | 3.2695 | 0.13916 | 0.13916 | 10.6895 | 0.019365 | 0.013712 | -0.49166
184.53 | 2.8 | 116.2427 | 116.2428 | 50 | 0.97 | 0.13 | 1.03 | 34.2858 | 0.0002 | 34.286 | 185.8007 | 0.0010838 | 185.8018 |  | 220.8734 | -0.65237 | 223.6927 | -0.67412 | 2.8193 | 2.8193 | 0.021747 | 0.021747 | 7.9485 | 0.00047292 | 0.012764 | -0.033335
184.53 | 2.8 | 116.2427 | 116.2428 | 50 | 0.97 | 0.13 | 0.6 | 31.5269 | 0 | 31.5269 | 170.8497 | 0 | 170.8497 |  | 208.0718 | -0.92155 | 210.563 | -0.85773 | 2.4912 | 2.4912 | 0.063823 | 0.063823 | 6.2062 | 0.0040734 | 0.011973 | -0.069256
184.53 | 2.8 | 116.2427 | 116.2428 | 50 | 0.97 | 0.13 | 0.34 | 29.782 | 0 | 29.782 | 161.3938 | 0 | 161.3938 |  | 200.3314 | -1.0843 | 202.6242 | -0.96875 | 2.2928 | 2.2928 | 0.11556 | 0.11556 | 5.2571 | 0.013355 | 0.011445 | -0.10658
184.53 | 2.8 | 116.2427 | 116.2428 | 50 | 0.97 | 0.13 | 0.26 | 29.1177 | 0 | 29.1177 | 157.7939 | 0 | 157.7939 |  | 197.9497 | -1.1344 | 200.1815 | -1.0029 | 2.2318 | 2.2318 | 0.13148 | 0.13148 | 4.9809 | 0.017288 | 0.011275 | -0.11591
184.53 | 2.8 | 116.2427 | 116.2428 | 50 | 0.97 | 0.22 | 3.34 | 47.9819 | 0.1292 | 48.1111 | 260.0222 | 0.70016 | 260.7224 |  | 293.3499 | 0.49795 | 297.6599 | 0.31225 | 4.31 | 4.31 | 0.1857 | 0.1857 | 18.5757 | 0.034483 | 0.014692 | 0.37292
184.53 | 2.8 | 116.2427 | 116.2428 | 50 | 0.97 | 0.22 | 2.82 | 45.1809 | 0.0467 | 45.2276 | 244.8431 | 0.25308 | 245.0962 |  | 277.869 | 0.17243 | 281.7822 | 0.09021 | 3.9132 | 3.9132 | 0.082217 | 0.082217 | 15.3131 | 0.0067596 | 0.014083 | 0.47682
184.53 | 2.8 | 116.2427 | 116.2428 | 50 | 0.97 | 0.22 | 2.11 | 41.4499 | 0.0243 | 41.4742 | 224.6242 | 0.13169 | 224.7559 |  | 256.7316 | -0.27203 | 260.1031 | -0.21296 | 3.3715 | 3.3715 | 0.059073 | 0.059073 | 11.3668 | 0.0034897 | 0.013132 | -0.21715
184.53 | 2.8 | 116.2427 | 116.2428 | 50 | 0.97 | 0.22 | 1.62 | 38.6398 | 0.0127 | 38.6525 | 209.3958 | 0.068823 | 209.4646 |  | 242.1438 | -0.57877 | 245.1414 | -0.42219 | 2.9976 | 2.9976 | 0.15658 | 0.15658 | 8.9856 | 0.024518 | 0.012379 | -0.27054
184.53 | 2.8 | 116.2427 | 116.2428 | 50 | 0.97 | 0.22 | 1.03 | 35.2795 | 0.0035 | 35.283 | 191.1857 | 0.018967 | 191.2047 |  | 224.5789 | -0.94811 | 227.1263 | -0.67412 | 2.5474 | 2.5474 | 0.27399 | 0.27399 | 6.4894 | 0.075072 | 0.011343 | -0.28899
184.53 | 2.8 | 116.2427 | 116.2428 | 50 | 0.97 | 0.22 | 0.6 | 32.5596 | 0.0001 | 32.5597 | 176.4461 | 0.00054192 | 176.4466 |  | 211.7774 | -1.2173 | 213.9967 | -0.85773 | 2.2193 | 2.2193 | 0.35956 | 0.35956 | 4.9254 | 0.12929 | 0.01048 | -0.29538
184.53 | 2.8 | 116.2427 | 116.2428 | 50 | 0.97 | 0.22 | 0.34 | 30.851 | 0 | 30.851 | 167.1869 | 0 | 167.1869 |  | 204.0369 | -1.3801 | 206.0579 | -0.96875 | 2.021 | 2.021 | 0.4113 | 0.4113 | 4.0843 | 0.16917 | 0.0099048 | -0.29803
184.53 | 2.8 | 116.2427 | 116.2428 | 50 | 0.97 | 0.22 | 0.26 | 30.2025 | 0 | 30.2025 | 163.6726 | 0 | 163.6726 |  | 201.6553 | -1.4301 | 203.6152 | -1.0029 | 1.9599 | 1.9599 | 0.42722 | 0.42722 | 3.8413 | 0.18252 | 0.0097191 | -0.29873
184.53 | 2.8 | 116.2427 | 116.2428 | 50 | 0.97 | 0.35 | 3.34 | 48.8504 | 0.1493 | 48.9997 | 264.7288 | 0.80908 | 265.5379 |  | 298.7024 | 0.070767 | 302.6196 | 0.31225 | 3.9172 | 3.9172 | 0.24148 | 0.24148 | 15.3446 | 0.058314 | 0.013114 | 3.4124
184.53 | 2.8 | 116.2427 | 116.2428 | 50 | 0.97 | 0.35 | 2.82 | 46.0632 | 0.0599 | 46.1231 | 249.6245 | 0.32461 | 249.9491 |  | 283.2215 | -0.25475 | 286.742 | 0.09021 | 3.5205 | 3.5205 | 0.34496 | 0.34496 | 12.3937 | 0.119 | 0.01243 | -1.3541
184.53 | 2.8 | 116.2427 | 116.2428 | 50 | 0.97 | 0.35 | 2.11 | 42.3582 | 0.0337 | 42.3919 | 229.5464 | 0.18263 | 229.729 |  | 262.0841 | -0.69921 | 265.0628 | -0.21296 | 2.9787 | 2.9787 | 0.48625 | 0.48625 | 8.8729 | 0.23644 | 0.011366 | -0.69543
184.53 | 2.8 | 116.2427 | 116.2428 | 50 | 0.97 | 0.35 | 1.62 | 39.5696 | 0.0193 | 39.5889 | 214.4345 | 0.10459 | 214.5391 |  | 247.4963 | -1.006 | 250.1012 | -0.42219 | 2.6049 | 2.6049 | 0.58376 | 0.58376 | 6.7853 | 0.34078 | 0.010525 | -0.58031
184.53 | 2.8 | 116.2427 | 116.2428 | 50 | 0.97 | 0.35 | 1.03 | 36.2419 | 0.0078 | 36.2497 | 196.4011 | 0.04227 | 196.4434 |  | 229.9314 | -1.3753 | 232.0861 | -0.67412 | 2.1547 | 2.1547 | 0.70117 | 0.70117 | 4.6427 | 0.49164 | 0.009371 | -0.50984
184.53 | 2.8 | 116.2427 | 116.2428 | 50 | 0.97 | 0.35 | 0.6 | 33.5583 | 0.0017 | 33.56 | 181.8582 | 0.0092126 | 181.8674 |  | 217.1299 | -1.6445 | 218.9565 | -0.85773 | 1.8266 | 1.8266 | 0.78674 | 0.78674 | 3.3365 | 0.61897 | 0.0084125 | -0.47842
184.53 | 2.8 | 116.2427 | 116.2428 | 50 | 0.97 | 0.35 | 0.34 | 31.8808 | 0.0001 | 31.8809 | 172.7676 | 0.00054192 | 172.7681 |  | 209.3894 | -1.8072 | 211.0176 | -0.96875 | 1.6282 | 1.6282 | 0.83848 | 0.83848 | 2.6511 | 0.70305 | 0.0077761 | -0.46396
184.53 | 2.8 | 116.2427 | 116.2428 | 50 | 0.97 | 0.35 | 0.26 | 31.2452 | 0 | 31.2452 | 169.3231 | 0 | 169.3231 |  | 207.0077 | -1.8573 | 208.5749 | -1.0029 | 1.5672 | 1.5672 | 0.8544 | 0.8544 | 2.4561 | 0.73 | 0.0075707 | -0.46002
184.53 | 2.8 | 116.2427 | 116.2428 | 50 | 0.97 | 0.47 | 3.34 | 49.6204 | 0.1683 | 49.7887 | 268.9015 | 0.91205 | 269.8136 |  | 303.6432 | -0.32355 | 307.1979 | 0.31225 | 3.5547 | 3.5547 | 0.6358 | 0.6358 | 12.6359 | 0.40425 | 0.011707 | -1.9651
184.53 | 2.8 | 116.2427 | 116.2428 | 50 | 0.97 | 0.47 | 2.82 | 46.8456 | 0.0728 | 46.9184 | 253.8644 | 0.39452 | 254.2589 |  | 288.1623 | -0.64907 | 291.3202 | 0.09021 | 3.1579 | 3.1579 | 0.73928 | 0.73928 | 9.9726 | 0.54654 | 0.010959 | -1.139
184.53 | 2.8 | 116.2427 | 116.2428 | 50 | 0.97 | 0.47 | 2.11 | 43.1638 | 0.0437 | 43.2075 | 233.9121 | 0.23682 | 234.1489 |  | 267.0249 | -1.0935 | 269.6411 | -0.21296 | 2.6162 | 2.6162 | 0.88057 | 0.88057 | 6.8446 | 0.77541 | 0.0097976 | -0.80526
184.53 | 2.8 | 116.2427 | 116.2428 | 50 | 0.97 | 0.47 | 1.62 | 40.3943 | 0.0267 | 40.421 | 218.9037 | 0.14469 | 219.0484 |  | 252.4371 | -1.4003 | 254.6794 | -0.42219 | 2.2423 | 2.2423 | 0.97808 | 0.97808 | 5.0281 | 0.95665 | 0.0088828 | -0.69849
184.53 | 2.8 | 116.2427 | 116.2428 | 50 | 0.97 | 0.47 | 1.03 | 37.0942 | 0.0126 | 37.1068 | 201.0199 | 0.068282 | 201.0882 |  | 234.8722 | -1.7696 | 236.6643 | -0.67412 | 1.7922 | 1.7922 | 1.0955 | 1.0955 | 3.2119 | 1.2001 | 0.0076304 | -0.61906
184.53 | 2.8 | 116.2427 | 116.2428 | 50 | 0.97 | 0.47 | 0.6 | 34.4411 | 0.0048 | 34.4459 | 186.6423 | 0.026012 | 186.6683 |  | 222.0706 | -2.0388 | 223.5347 | -0.85773 | 1.4641 | 1.4641 | 1.1811 | 1.1811 | 2.1435 | 1.3949 | 0.0065929 | -0.5793
184.53 | 2.8 | 116.2427 | 116.2428 | 50 | 0.97 | 0.47 | 0.34 | 32.7888 | 0.0014 | 32.7902 | 177.6882 | 0.0075868 | 177.6958 |  | 214.3302 | -2.2016 | 215.5959 | -0.96875 | 1.2657 | 1.2657 | 1.2328 | 1.2328 | 1.602 | 1.5198 | 0.0059054 | -0.55997
184.53 | 2.8 | 116.2427 | 116.2428 | 50 | 0.97 | 0.47 | 0.26 | 32.1634 | 0.0012 | 32.1646 | 174.299 | 0.006503 | 174.3055 |  | 211.9485 | -2.2516 | 213.1532 | -1.0029 | 1.2047 | 1.2047 | 1.2487 | 1.2487 | 1.4512 | 1.5593 | 0.0056838 | -0.55459
184.53 | 2.8 | 116.2427 | 116.2428 | 50 | 1.63 | 0.13 | 3.34 | 59.9179 | 0.0898 | 60.0077 | 324.7055 | 0.48664 | 325.1921 |  | 312.3761 | 1.3217 | 316.69 | 0.75181 | 4.3139 | 4.3139 | 0.56988 | 0.56988 | 18.6096 | 0.32476 | 0.01381 | 0.43117
184.53 | 2.8 | 116.2427 | 116.2428 | 50 | 1.63 | 0.13 | 2.82 | 57.3027 | 0.023 | 57.3257 | 310.5332 | 0.12464 | 310.6579 |  | 296.8952 | 0.99617 | 300.8123 | 0.52977 | 3.9171 | 3.9171 | 0.4664 | 0.4664 | 15.3439 | 0.21753 | 0.013194 | 0.46819
184.53 | 2.8 | 116.2427 | 116.2428 | 50 | 1.63 | 0.13 | 2.11 | 53.9103 | 0.0102 | 53.9205 | 292.1492 | 0.055276 | 292.2045 |  | 275.7578 | 0.55171 | 279.1331 | 0.2266 | 3.3754 | 3.3754 | 0.32511 | 0.32511 | 11.3933 | 0.10569 | 0.01224 | 0.58927
184.53 | 2.8 | 116.2427 | 116.2428 | 50 | 1.63 | 0.13 | 1.62 | 51.3127 | 0.0027 | 51.3154 | 278.0724 | 0.014632 | 278.087 |  | 261.17 | 0.24497 | 264.1715 | 0.01737 | 3.0015 | 3.0015 | 0.2276 | 0.2276 | 9.0091 | 0.0518 | 0.011493 | 0.92909
184.53 | 2.8 | 116.2427 | 116.2428 | 50 | 1.63 | 0.13 | 1.03 | 48.2412 | 0 | 48.2412 | 261.4274 | 0 | 261.4274 |  | 243.6051 | -0.12437 | 246.1564 | -0.23456 | 2.5514 | 2.5514 | 0.11019 | 0.11019 | 6.5094 | 0.012141 | 0.010473 | -0.88594
184.53 | 2.8 | 116.2427 | 116.2428 | 50 | 1.63 | 0.13 | 0.6 | 45.7531 | 0 | 45.7531 | 247.944 | 0 | 247.944 |  | 230.8035 | -0.39355 | 233.0268 | -0.41817 | 2.2233 | 2.2233 | 0.024617 | 0.024617 | 4.9429 | 0.00060598 | 0.0096327 | -0.06255
184.53 | 2.8 | 116.2427 | 116.2428 | 50 | 1.63 | 0.13 | 0.34 | 44.1906 | 0 | 44.1906 | 239.4765 | 0 | 239.4765 |  | 223.0631 | -0.55631 | 225.088 | -0.52919 | 2.0249 | 2.0249 | 0.027123 | 0.027123 | 4.1002 | 0.00073567 | 0.0090776 | -0.048755
184.53 | 2.8 | 116.2427 | 116.2428 | 50 | 1.63 | 0.13 | 0.26 | 43.5922 | 0 | 43.5922 | 236.2337 | 0 | 236.2337 |  | 220.6814 | -0.60639 | 222.6452 | -0.56335 | 1.9638 | 1.9638 | 0.043043 | 0.043043 | 3.8567 | 0.0018527 | 0.008899 | -0.070983
184.53 | 2.8 | 116.2427 | 116.2428 | 50 | 1.63 | 0.22 | 3.34 | 60.761 | 0.113 | 60.874 | 329.2744 | 0.61237 | 329.8867 |  | 316.0817 | 1.0259 | 320.1236 | 0.75181 | 4.042 | 4.042 | 0.27414 | 0.27414 | 16.3377 | 0.075151 | 0.012788 | 0.2672
184.53 | 2.8 | 116.2427 | 116.2428 | 50 | 1.63 | 0.22 | 2.82 | 58.1539 | 0.0352 | 58.1891 | 315.146 | 0.19075 | 315.3368 |  | 300.6007 | 0.70043 | 304.246 | 0.52977 | 3.6452 | 3.6452 | 0.17066 | 0.17066 | 13.2877 | 0.029124 | 0.012126 | 0.24365
184.53 | 2.8 | 116.2427 | 116.2428 | 50 | 1.63 | 0.22 | 2.11 | 54.7852 | 0.0182 | 54.8034 | 296.8905 | 0.098629 | 296.9891 |  | 279.4633 | 0.25597 | 282.5668 | 0.2266 | 3.1035 | 3.1035 | 0.029367 | 0.029367 | 9.6317 | 0.0008624 | 0.011105 | 0.11473
184.53 | 2.8 | 116.2427 | 116.2428 | 50 | 1.63 | 0.22 | 1.62 | 52.2078 | 0.0083 | 52.2161 | 282.9231 | 0.044979 | 282.9681 |  | 264.8755 | -0.050773 | 267.6052 | 0.01737 | 2.7296 | 2.7296 | 0.068143 | 0.068143 | 7.4509 | 0.0046435 | 0.010305 | -1.3421
184.53 | 2.8 | 116.2427 | 116.2428 | 50 | 1.63 | 0.22 | 1.03 | 49.167 | 0.0014 | 49.1684 | 266.4445 | 0.0075868 | 266.4521 |  | 247.3106 | -0.42011 | 249.5901 | -0.23456 | 2.2795 | 2.2795 | 0.18555 | 0.18555 | 5.196 | 0.03443 | 0.009217 | -0.44167
184.53 | 2.8 | 116.2427 | 116.2428 | 50 | 1.63 | 0.22 | 0.6 | 46.7108 | 0 | 46.7108 | 253.1339 | 0 | 253.1339 |  | 234.5091 | -0.68929 | 236.4605 | -0.41817 | 1.9514 | 1.9514 | 0.27112 | 0.27112 | 3.8079 | 0.073508 | 0.0083211 | -0.39334
184.53 | 2.8 | 116.2427 | 116.2428 | 50 | 1.63 | 0.22 | 0.34 | 45.1728 | 0 | 45.1728 | 244.7992 | 0 | 244.7992 |  | 226.7687 | -0.85205 | 228.5216 | -0.52919 | 1.753 | 1.753 | 0.32286 | 0.32286 | 3.073 | 0.10424 | 0.0077303 | -0.37892
184.53 | 2.8 | 116.2427 | 116.2428 | 50 | 1.63 | 0.22 | 0.26 | 44.5847 | 0 | 44.5847 | 241.6122 | 0 | 241.6122 |  | 224.387 | -0.90213 | 226.0789 | -0.56335 | 1.692 | 1.692 | 0.33878 | 0.33878 | 2.8627 | 0.11477 | 0.0075403 | -0.37554
184.53 | 2.8 | 116.2427 | 116.2428 | 50 | 1.63 | 0.35 | 3.34 | 61.5756 | 0.1305 | 61.7061 | 333.6888 | 0.7072 | 334.396 |  | 321.4341 | 0.59877 | 325.0834 | 0.75181 | 3.6493 | 3.6493 | 0.15304 | 0.15304 | 13.3171 | 0.023422 | 0.011353 | 0.2556
184.53 | 2.8 | 116.2427 | 116.2428 | 50 | 1.63 | 0.35 | 2.82 | 58.9779 | 0.0457 | 59.0236 | 319.6114 | 0.24766 | 319.8591 |  | 305.9532 | 0.27325 | 309.2057 | 0.52977 | 3.2525 | 3.2525 | 0.25652 | 0.25652 | 10.5788 | 0.065804 | 0.010631 | 0.9388
184.53 | 2.8 | 116.2427 | 116.2428 | 50 | 1.63 | 0.35 | 2.11 | 55.6334 | 0.0255 | 55.6589 | 301.487 | 0.13819 | 301.6252 |  | 284.8158 | -0.17121 | 287.5266 | 0.2266 | 2.7108 | 2.7108 | 0.39781 | 0.39781 | 7.3483 | 0.15826 | 0.0095176 | -2.3235
184.53 | 2.8 | 116.2427 | 116.2428 | 50 | 1.63 | 0.35 | 1.62 | 53.0755 | 0.0133 | 53.0888 | 287.6253 | 0.072075 | 287.6974 |  | 270.228 | -0.47795 | 272.5649 | 0.01737 | 2.3369 | 2.3369 | 0.49532 | 0.49532 | 5.4611 | 0.24535 | 0.0086479 | -1.0363
184.53 | 2.8 | 116.2427 | 116.2428 | 50 | 1.63 | 0.35 | 1.03 | 50.0644 | 0.0046 | 50.069 | 271.3076 | 0.024928 | 271.3326 |  | 252.6631 | -0.84729 | 254.5499 | -0.23456 | 1.8867 | 1.8867 | 0.61273 | 0.61273 | 3.5598 | 0.37544 | 0.0074674 | -0.72317
184.53 | 2.8 | 116.2427 | 116.2428 | 50 | 1.63 | 0.35 | 0.6 | 47.6386 | 0.0006 | 47.6392 | 258.1618 | 0.0032515 | 258.1651 |  | 239.8616 | -1.1165 | 241.4202 | -0.41817 | 1.5586 | 1.5586 | 0.6983 | 0.6983 | 2.4294 | 0.48763 | 0.0064981 | -0.62545
184.53 | 2.8 | 116.2427 | 116.2428 | 50 | 1.63 | 0.35 | 0.34 | 46.1252 | 0 | 46.1252 | 249.9604 | 0 | 249.9604 |  | 232.1211 | -1.2792 | 233.4814 | -0.52919 | 1.3603 | 1.3603 | 0.75004 | 0.75004 | 1.8503 | 0.56256 | 0.0058601 | -0.58632
184.53 | 2.8 | 116.2427 | 116.2428 | 50 | 1.63 | 0.35 | 0.26 | 45.5458 | 0 | 45.5458 | 246.8206 | 0 | 246.8206 |  | 229.7395 | -1.3293 | 231.0387 | -0.56335 | 1.2992 | 1.2992 | 0.76596 | 0.76596 | 1.688 | 0.5867 | 0.0056552 | -0.57621
184.53 | 2.8 | 116.2427 | 116.2428 | 50 | 1.63 | 0.47 | 3.34 | 62.2985 | 0.1469 | 62.4454 | 337.6064 | 0.79608 | 338.4024 |  | 326.3749 | 0.20445 | 329.6616 | 0.75181 | 3.2867 | 3.2867 | 0.54736 | 0.54736 | 10.8027 | 0.29961 | 0.01007 | 2.6773
184.53 | 2.8 | 116.2427 | 116.2428 | 50 | 1.63 | 0.47 | 2.82 | 59.7094 | 0.0563 | 59.7657 | 323.5756 | 0.3051 | 323.8807 |  | 310.894 | -0.12107 | 313.784 | 0.52977 | 2.89 | 2.89 | 0.65084 | 0.65084 | 8.352 | 0.4236 | 0.0092957 | -5.3756
184.53 | 2.8 | 116.2427 | 116.2428 | 50 | 1.63 | 0.47 | 2.11 | 56.3864 | 0.0338 | 56.4202 | 305.5677 | 0.18317 | 305.7508 |  | 289.7566 | -0.56553 | 292.1048 | 0.2266 | 2.3483 | 2.3483 | 0.79213 | 0.79213 | 5.5143 | 0.62748 | 0.0081042 | -1.4007
184.53 | 2.8 | 116.2427 | 116.2428 | 50 | 1.63 | 0.47 | 1.62 | 53.8452 | 0.0186 | 53.8638 | 291.7965 | 0.1008 | 291.8973 |  | 275.1688 | -0.87227 | 277.1432 | 0.01737 | 1.9744 | 1.9744 | 0.88964 | 0.88964 | 3.8982 | 0.79147 | 0.0071752 | -1.0199
184.53 | 2.8 | 116.2427 | 116.2428 | 50 | 1.63 | 0.47 | 1.03 | 50.8596 | 0.0084 | 50.868 | 275.617 | 0.045521 | 275.6625 |  | 257.6039 | -1.2416 | 259.1281 | -0.23456 | 1.5242 | 1.5242 | 1.0071 | 1.0071 | 2.3232 | 1.0142 | 0.0059169 | -0.81108
184.53 | 2.8 | 116.2427 | 116.2428 | 50 | 1.63 | 0.47 | 0.6 | 48.4593 | 0.0025 | 48.4618 | 262.6093 | 0.013548 | 262.6229 |  | 244.8024 | -1.5108 | 245.9985 | -0.41817 | 1.1961 | 1.1961 | 1.0926 | 1.0926 | 1.4307 | 1.1938 | 0.0048861 | -0.72321
184.53 | 2.8 | 116.2427 | 116.2428 | 50 | 1.63 | 0.47 | 0.34 | 46.9664 | 0.0005 | 46.9669 | 254.519 | 0.0027096 | 254.5218 |  | 237.0619 | -1.6736 | 238.0596 | -0.52919 | 0.99774 | 0.99774 | 1.1444 | 1.1444 | 0.99549 | 1.3096 | 0.0042088 | -0.68379
184.53 | 2.8 | 116.2427 | 116.2428 | 50 | 1.63 | 0.47 | 0.26 | 46.3943 | 0.0004 | 46.3947 | 251.4187 | 0.0021677 | 251.4209 |  | 234.6802 | -1.7236 | 235.6169 | -0.56335 | 0.9367 | 0.9367 | 1.1603 | 1.1603 | 0.87741 | 1.3463 | 0.0039914 | -0.67316
184.53 | 2.8 | 116.2427 | 116.2428 | 50 | 2.8 | 0.13 | 3.34 | 71.9068 | 0.1256 | 72.0324 | 389.6754 | 0.68065 | 390.356 |  | 352.6732 | 2.2577 | 356.5121 | 1.531 | 3.8389 | 3.8389 | 0.72666 | 0.72666 | 14.7369 | 0.52803 | 0.010885 | 0.32186
184.53 | 2.8 | 116.2427 | 116.2428 | 50 | 2.8 | 0.13 | 2.82 | 69.6618 | 0.0387 | 69.7005 | 377.5093 | 0.20972 | 377.7191 |  | 337.1923 | 1.9322 | 340.6344 | 1.309 | 3.4421 | 3.4421 | 0.62318 | 0.62318 | 11.8481 | 0.38835 | 0.010208 | 0.32253
184.53 | 2.8 | 116.2427 | 116.2428 | 50 | 2.8 | 0.13 | 2.11 | 67.0473 | 0.0232 | 67.0705 | 363.3409 | 0.12572 | 363.4666 |  | 316.0549 | 1.4877 | 318.9553 | 1.0058 | 2.9004 | 2.9004 | 0.48189 | 0.48189 | 8.4122 | 0.23221 | 0.0091768 | 0.32391
184.53 | 2.8 | 116.2427 | 116.2428 | 50 | 2.8 | 0.13 | 1.62 | 64.9938 | 0.0109 | 65.0047 | 352.2126 | 0.059069 | 352.2717 |  | 301.4671 | 1.181 | 303.9936 | 0.79659 | 2.5265 | 2.5265 | 0.38438 | 0.38438 | 6.3832 | 0.14775 | 0.0083807 | 0.32548
184.53 | 2.8 | 116.2427 | 116.2428 | 50 | 2.8 | 0.13 | 1.03 | 62.6861 | 0.0036 | 62.6897 | 339.7068 | 0.019509 | 339.7263 |  | 283.9022 | 0.81163 | 285.9785 | 0.54466 | 2.0763 | 2.0763 | 0.26697 | 0.26697 | 4.3112 | 0.071271 | 0.0073136 | 0.32893
184.53 | 2.8 | 116.2427 | 116.2428 | 50 | 2.8 | 0.13 | 0.6 | 60.834 | 0.0004 | 60.8344 | 329.67 | 0.0021677 | 329.6721 |  | 271.1007 | 0.54245 | 272.8489 | 0.36105 | 1.7482 | 1.7482 | 0.1814 | 0.1814 | 3.0564 | 0.032905 | 0.0064487 | 0.3344
184.53 | 2.8 | 116.2427 | 116.2428 | 50 | 2.8 | 0.13 | 0.34 | 59.6768 | 0 | 59.6768 | 323.3989 | 0 | 323.3989 |  | 263.3602 | 0.37969 | 264.9101 | 0.25003 | 1.5499 | 1.5499 | 0.12966 | 0.12966 | 2.4021 | 0.016811 | 0.005885 | 0.34148
184.53 | 2.8 | 116.2427 | 116.2428 | 50 | 2.8 | 0.13 | 0.26 | 59.2234 | 0 | 59.2234 | 320.9419 | 0 | 320.9419 |  | 260.9785 | 0.32961 | 262.4674 | 0.21587 | 1.4888 | 1.4888 | 0.11374 | 0.11374 | 2.2166 | 0.012936 | 0.0057048 | 0.34507
184.53 | 2.8 | 116.2427 | 116.2428 | 50 | 2.8 | 0.22 | 3.34 | 72.6396 | 0.15 | 72.7896 | 393.6466 | 0.81288 | 394.4594 |  | 356.3788 | 1.9619 | 359.9458 | 1.531 | 3.567 | 3.567 | 0.43092 | 0.43092 | 12.7233 | 0.18569 | 0.010009 | 0.21964
184.53 | 2.8 | 116.2427 | 116.2428 | 50 | 2.8 | 0.22 | 2.82 | 70.3959 | 0.0529 | 70.4488 | 381.4876 | 0.28667 | 381.7742 |  | 340.8979 | 1.6364 | 344.0681 | 1.309 | 3.1702 | 3.1702 | 0.32744 | 0.32744 | 10.0503 | 0.10721 | 0.0092996 | 0.20009
184.53 | 2.8 | 116.2427 | 116.2428 | 50 | 2.8 | 0.22 | 2.11 | 67.7951 | 0.0343 | 67.8294 | 367.3934 | 0.18588 | 367.5793 |  | 319.7605 | 1.192 | 322.3889 | 1.0058 | 2.6285 | 2.6285 | 0.18615 | 0.18615 | 6.9089 | 0.034651 | 0.0082202 | 0.15617
184.53 | 2.8 | 116.2427 | 116.2428 | 50 | 2.8 | 0.22 | 1.62 | 65.7525 | 0.019 | 65.7715 | 356.3242 | 0.10296 | 356.4271 |  | 305.1727 | 0.88523 | 307.4273 | 0.79659 | 2.2546 | 2.2546 | 0.088637 | 0.088637 | 5.0833 | 0.0078565 | 0.007388 | 0.10013
184.53 | 2.8 | 116.2427 | 116.2428 | 50 | 2.8 | 0.22 | 1.03 | 63.4626 | 0.0091 | 63.4717 | 343.9148 | 0.049314 | 343.9641 |  | 287.6078 | 0.51589 | 289.4122 | 0.54466 | 1.8044 | 1.8044 | 0.028773 | 0.028773 | 3.256 | 0.0008279 | 0.006274 | 0.055774
184.53 | 2.8 | 116.2427 | 116.2428 | 50 | 2.8 | 0.22 | 0.6 | 61.6258 | 0.0029 | 61.6287 | 333.9609 | 0.015716 | 333.9766 |  | 274.8063 | 0.24671 | 276.2826 | 0.36105 | 1.4764 | 1.4764 | 0.11434 | 0.11434 | 2.1796 | 0.013074 | 0.0053723 | 0.46348
184.53 | 2.8 | 116.2427 | 116.2428 | 50 | 2.8 | 0.22 | 0.34 | 60.4801 | 0.0006 | 60.4807 | 327.7521 | 0.0032515 | 327.7554 |  | 267.0658 | 0.083947 | 268.3438 | 0.25003 | 1.278 | 1.278 | 0.16608 | 0.16608 | 1.6332 | 0.027584 | 0.0047852 | 1.9784
184.53 | 2.8 | 116.2427 | 116.2428 | 50 | 2.8 | 0.22 | 0.26 | 60.0301 | 0.0004 | 60.0305 | 325.3135 | 0.0021677 | 325.3157 |  | 264.6841 | 0.033867 | 265.901 | 0.21587 | 1.2169 | 1.2169 | 0.182 | 0.182 | 1.4809 | 0.033125 | 0.0045977 | 5.3741
184.53 | 2.8 | 116.2427 | 116.2428 | 50 | 2.8 | 0.35 | 3.34 | 73.3473 | 0.1686 | 73.5159 | 397.4817 | 0.91367 | 398.3954 |  | 361.7313 | 1.5348 | 364.9055 | 1.531 | 3.1742 | 3.1742 | 0.0037367 | 0.0037367 | 10.0758 | 1.3963e-05 | 0.0087751 | 0.0024347
184.53 | 2.8 | 116.2427 | 116.2428 | 50 | 2.8 | 0.35 | 2.82 | 71.1057 | 0.0644 | 71.1701 | 385.3341 | 0.34899 | 385.6831 |  | 346.2504 | 1.2092 | 349.0278 | 1.309 | 2.7775 | 2.7775 | 0.099743 | 0.099743 | 7.7144 | 0.0099487 | 0.0080216 | 0.082484
184.53 | 2.8 | 116.2427 | 116.2428 | 50 | 2.8 | 0.35 | 2.11 | 68.5195 | 0.0437 | 68.5632 | 371.319 | 0.23682 | 371.5558 |  | 325.113 | 0.76479 | 327.3487 | 1.0058 | 2.2358 | 2.2358 | 0.24103 | 0.24103 | 4.9986 | 0.058097 | 0.0068769 | 0.31516
184.53 | 2.8 | 116.2427 | 116.2428 | 50 | 2.8 | 0.35 | 1.62 | 66.4878 | 0.0259 | 66.5137 | 360.3089 | 0.14036 | 360.4492 |  | 310.5252 | 0.45805 | 312.387 | 0.79659 | 1.8619 | 1.8619 | 0.33854 | 0.33854 | 3.4666 | 0.11461 | 0.0059959 | 0.7391
184.53 | 2.8 | 116.2427 | 116.2428 | 50 | 2.8 | 0.35 | 1.03 | 64.2157 | 0.0145 | 64.2302 | 347.996 | 0.078578 | 348.0746 |  | 292.9603 | 0.088707 | 294.372 | 0.54466 | 1.4117 | 1.4117 | 0.45595 | 0.45595 | 1.9929 | 0.20789 | 0.0048188 | 5.14
184.53 | 2.8 | 116.2427 | 116.2428 | 50 | 2.8 | 0.35 | 0.6 | 62.3947 | 0.0066 | 62.4013 | 338.1277 | 0.035767 | 338.1634 |  | 280.1587 | -0.18047 | 281.2424 | 0.36105 | 1.0836 | 1.0836 | 0.54152 | 0.54152 | 1.1742 | 0.29325 | 0.0038679 | -3.0006
184.53 | 2.8 | 116.2427 | 116.2428 | 50 | 2.8 | 0.35 | 0.34 | 61.2605 | 0.0027 | 61.2632 | 331.9812 | 0.014632 | 331.9959 |  | 272.4183 | -0.34323 | 273.3035 | 0.25003 | 0.88524 | 0.88524 | 0.59326 | 0.59326 | 0.78366 | 0.35196 | 0.0032496 | -1.7285
184.53 | 2.8 | 116.2427 | 116.2428 | 50 | 2.8 | 0.35 | 0.26 | 60.8134 | 0.0022 | 60.8156 | 329.5583 | 0.011922 | 329.5703 |  | 270.0366 | -0.39331 | 270.8608 | 0.21587 | 0.8242 | 0.8242 | 0.60918 | 0.60918 | 0.67931 | 0.3711 | 0.0030522 | -1.5489
184.53 | 2.8 | 116.2427 | 116.2428 | 50 | 2.8 | 0.47 | 3.34 | 73.9766 | 0.186 | 74.1626 | 400.892 | 1.008 | 401.9 |  | 366.672 | 1.1404 | 369.4838 | 1.531 | 2.8117 | 2.8117 | 0.39058 | 0.39058 | 7.9058 | 0.15256 | 0.0076682 | 0.34248
184.53 | 2.8 | 116.2427 | 116.2428 | 50 | 2.8 | 0.47 | 2.82 | 71.7374 | 0.0758 | 71.8132 | 388.7574 | 0.41077 | 389.1682 |  | 351.1911 | 0.81493 | 353.6061 | 1.309 | 2.415 | 2.415 | 0.49406 | 0.49406 | 5.8321 | 0.2441 | 0.0068765 | 0.60627
184.53 | 2.8 | 116.2427 | 116.2428 | 50 | 2.8 | 0.47 | 2.11 | 69.1638 | 0.0535 | 69.2173 | 374.8106 | 0.28993 | 375.1005 |  | 330.0537 | 0.37047 | 331.9269 | 1.0058 | 1.8732 | 1.8732 | 0.63535 | 0.63535 | 3.509 | 0.40367 | 0.0056755 | 1.715
184.53 | 2.8 | 116.2427 | 116.2428 | 50 | 2.8 | 0.47 | 1.62 | 67.1418 | 0.0333 | 67.1751 | 363.853 | 0.18046 | 364.0335 |  | 315.4659 | 0.063727 | 316.9653 | 0.79659 | 1.4994 | 1.4994 | 0.73286 | 0.73286 | 2.2481 | 0.53709 | 0.0047529 | 11.5
184.53 | 2.8 | 116.2427 | 116.2428 | 50 | 2.8 | 0.47 | 1.03 | 64.8848 | 0.0202 | 64.905 | 351.622 | 0.10947 | 351.7314 |  | 297.901 | -0.30561 | 298.9502 | 0.54466 | 1.0492 | 1.0492 | 0.85027 | 0.85027 | 1.1008 | 0.72296 | 0.003522 | -2.7822
184.53 | 2.8 | 116.2427 | 116.2428 | 50 | 2.8 | 0.47 | 0.6 | 63.0776 | 0.0109 | 63.0885 | 341.8284 | 0.059069 | 341.8875 |  | 285.0995 | -0.57479 | 285.8206 | 0.36105 | 0.7211 | 0.7211 | 0.93584 | 0.93584 | 0.51999 | 0.8758 | 0.0025293 | -1.6281
184.53 | 2.8 | 116.2427 | 116.2428 | 50 | 2.8 | 0.47 | 0.34 | 61.9535 | 0.0059 | 61.9594 | 335.7367 | 0.031973 | 335.7687 |  | 277.359 | -0.73755 | 277.8818 | 0.25003 | 0.52272 | 0.52272 | 0.98758 | 0.98758 | 0.27324 | 0.97532 | 0.0018846 | -1.339
184.53 | 2.8 | 116.2427 | 116.2428 | 50 | 2.8 | 0.47 | 0.26 | 61.5088 | 0.0051 | 61.5139 | 333.3268 | 0.027638 | 333.3545 |  | 274.9774 | -0.78763 | 275.439 | 0.21587 | 0.46168 | 0.46168 | 1.0035 | 1.0035 | 0.21315 | 1.007 | 0.001679 | -1.2741
184.53 | 2.8 | 116.2427 | 116.2428 | 50 | 3.32 | 0.13 | 3.34 | 72.3134 | 0.1741 | 72.4875 | 391.8788 | 0.94348 | 392.8223 |  | 370.5831 | 2.6737 | 374.2108 | 1.8774 | 3.6277 | 3.6277 | 0.79634 | 0.79634 | 13.1605 | 0.63415 | 0.0097893 | 0.29784
184.53 | 2.8 | 116.2427 | 116.2428 | 50 | 3.32 | 0.13 | 2.82 | 70.04 | 0.0625 | 70.1025 | 379.5589 | 0.3387 | 379.8976 |  | 355.1021 | 2.3482 | 358.3331 | 1.6553 | 3.231 | 3.231 | 0.69286 | 0.69286 | 10.4393 | 0.48005 | 0.0090987 | 0.29506
184.53 | 2.8 | 116.2427 | 116.2428 | 50 | 3.32 | 0.13 | 2.11 | 67.425 | 0.0422 | 67.4672 | 365.3877 | 0.22869 | 365.6164 |  | 333.9647 | 1.9037 | 336.654 | 1.3521 | 2.6893 | 2.6893 | 0.55157 | 0.55157 | 7.2321 | 0.30423 | 0.0080525 | 0.28973
184.53 | 2.8 | 116.2427 | 116.2428 | 50 | 3.32 | 0.13 | 1.62 | 65.3624 | 0.0234 | 65.3858 | 354.2102 | 0.12681 | 354.337 |  | 319.3769 | 1.597 | 321.6923 | 1.1429 | 2.3154 | 2.3154 | 0.45406 | 0.45406 | 5.361 | 0.20617 | 0.0072497 | 0.28432
184.53 | 2.8 | 116.2427 | 116.2428 | 50 | 3.32 | 0.13 | 1.03 | 63.0493 | 0.0123 | 63.0616 | 341.6751 | 0.066656 | 341.7417 |  | 301.8121 | 1.2276 | 303.6773 | 0.89098 | 1.8652 | 1.8652 | 0.33665 | 0.33665 | 3.479 | 0.11333 | 0.0061801 | 0.27423
184.53 | 2.8 | 116.2427 | 116.2428 | 50 | 3.32 | 0.13 | 0.6 | 61.1819 | 0.0045 | 61.1864 | 331.5553 | 0.024386 | 331.5797 |  | 289.0105 | 0.95845 | 290.5476 | 0.70737 | 1.5371 | 1.5371 | 0.25108 | 0.25108 | 2.3628 | 0.06304 | 0.0053186 | 0.26196
184.53 | 2.8 | 116.2427 | 116.2428 | 50 | 3.32 | 0.13 | 0.34 | 60.0098 | 0.0014 | 60.0112 | 325.2035 | 0.0075868 | 325.2111 |  | 281.2701 | 0.79569 | 282.6088 | 0.59635 | 1.3387 | 1.3387 | 0.19934 | 0.19934 | 1.7922 | 0.039735 | 0.0047596 | 0.25052
184.53 | 2.8 | 116.2427 | 116.2428 | 50 | 3.32 | 0.13 | 0.26 | 59.5417 | 0.0011 | 59.5428 | 322.6668 | 0.0059611 | 322.6727 |  | 278.8884 | 0.74561 | 280.1661 | 0.56219 | 1.2777 | 1.2777 | 0.18342 | 0.18342 | 1.6325 | 0.033642 | 0.0045814 | 0.246
184.53 | 2.8 | 116.2427 | 116.2428 | 50 | 3.32 | 0.22 | 3.34 | 73.0486 | 0.2021 | 73.2507 | 395.863 | 1.0952 | 396.9582 |  | 374.2886 | 2.3779 | 377.6445 | 1.8774 | 3.3559 | 3.3559 | 0.5006 | 0.5006 | 11.2618 | 0.2506 | 0.008966 | 0.21052
184.53 | 2.8 | 116.2427 | 116.2428 | 50 | 3.32 | 0.22 | 2.82 | 70.7776 | 0.0807 | 70.8583 | 383.5561 | 0.43733 | 383.9934 |  | 358.8077 | 2.0524 | 361.7668 | 1.6553 | 2.9591 | 2.9591 | 0.39712 | 0.39712 | 8.7562 | 0.1577 | 0.008247 | 0.19349
184.53 | 2.8 | 116.2427 | 116.2428 | 50 | 3.32 | 0.22 | 2.11 | 68.1764 | 0.0574 | 68.2338 | 369.4597 | 0.31106 | 369.7708 |  | 337.6703 | 1.608 | 340.0877 | 1.3521 | 2.4174 | 2.4174 | 0.25583 | 0.25583 | 5.8436 | 0.065447 | 0.0071589 | 0.1591
184.53 | 2.8 | 116.2427 | 116.2428 | 50 | 3.32 | 0.22 | 1.62 | 66.1254 | 0.0349 | 66.1603 | 358.345 | 0.18913 | 358.5341 |  | 323.0825 | 1.3012 | 325.126 | 1.1429 | 2.0435 | 2.0435 | 0.15832 | 0.15832 | 4.1759 | 0.025064 | 0.006325 | 0.12167
184.53 | 2.8 | 116.2427 | 116.2428 | 50 | 3.32 | 0.22 | 1.03 | 63.8315 | 0.0213 | 63.8528 | 345.9139 | 0.11543 | 346.0294 |  | 305.5176 | 0.93189 | 307.1109 | 0.89098 | 1.5933 | 1.5933 | 0.040907 | 0.040907 | 2.5387 | 0.0016734 | 0.0052152 | 0.043897
184.53 | 2.8 | 116.2427 | 116.2428 | 50 | 3.32 | 0.22 | 0.6 | 61.9829 | 0.0108 | 61.9937 | 335.8961 | 0.058527 | 335.9546 |  | 292.7161 | 0.66271 | 293.9813 | 0.70737 | 1.2652 | 1.2652 | 0.044663 | 0.044663 | 1.6008 | 0.0019948 | 0.0043224 | 0.067395
184.53 | 2.8 | 116.2427 | 116.2428 | 50 | 3.32 | 0.22 | 0.34 | 60.8247 | 0.005 | 60.8297 | 329.6196 | 0.027096 | 329.6467 |  | 284.9756 | 0.49995 | 286.0425 | 0.59635 | 1.0669 | 1.0669 | 0.096403 | 0.096403 | 1.1382 | 0.0092936 | 0.0037437 | 0.19283
184.53 | 2.8 | 116.2427 | 116.2428 | 50 | 3.32 | 0.22 | 0.26 | 60.3611 | 0.0043 | 60.3654 | 327.1072 | 0.023302 | 327.1305 |  | 282.594 | 0.44987 | 283.5998 | 0.56219 | 1.0058 | 1.0058 | 0.11232 | 0.11232 | 1.0117 | 0.012617 | 0.0035592 | 0.24968
184.53 | 2.8 | 116.2427 | 116.2428 | 50 | 3.32 | 0.35 | 3.34 | 73.7576 | 0.2232 | 73.9808 | 399.7052 | 1.2096 | 400.9148 |  | 379.6411 | 1.9508 | 382.6042 | 1.8774 | 2.9631 | 2.9631 | 0.073417 | 0.073417 | 8.7801 | 0.00539 | 0.0078051 | 0.037635
184.53 | 2.8 | 116.2427 | 116.2428 | 50 | 3.32 | 0.35 | 2.82 | 71.49 | 0.0948 | 71.5848 | 387.4167 | 0.51374 | 387.9304 |  | 364.1602 | 1.6252 | 366.7266 | 1.6553 | 2.5664 | 2.5664 | 0.030063 | 0.030063 | 6.5862 | 0.0009038 | 0.0070473 | 0.018498
184.53 | 2.8 | 116.2427 | 116.2428 | 50 | 3.32 | 0.35 | 2.11 | 68.9037 | 0.0698 | 68.9735 | 373.4011 | 0.37826 | 373.7793 |  | 343.0228 | 1.1808 | 345.0474 | 1.3521 | 2.0246 | 2.0246 | 0.17135 | 0.17135 | 4.0991 | 0.029362 | 0.0059023 | 0.14512
184.53 | 2.8 | 116.2427 | 116.2428 | 50 | 3.32 | 0.35 | 1.62 | 66.8643 | 0.0448 | 66.9091 | 362.3492 | 0.24278 | 362.592 |  | 328.435 | 0.87405 | 330.0858 | 1.1429 | 1.6508 | 1.6508 | 0.26886 | 0.26886 | 2.725 | 0.072287 | 0.0050262 | 0.30761
184.53 | 2.8 | 116.2427 | 116.2428 | 50 | 3.32 | 0.35 | 1.03 | 64.589 | 0.029 | 64.618 | 350.019 | 0.15716 | 350.1761 |  | 310.8701 | 0.50471 | 312.0707 | 0.89098 | 1.2006 | 1.2006 | 0.38627 | 0.38627 | 1.4414 | 0.14921 | 0.003862 | 0.76534
184.53 | 2.8 | 116.2427 | 116.2428 | 50 | 3.32 | 0.35 | 0.6 | 62.7583 | 0.0171 | 62.7754 | 340.0981 | 0.092668 | 340.1908 |  | 298.0686 | 0.23553 | 298.9411 | 0.70737 | 0.8725 | 0.8725 | 0.47184 | 0.47184 | 0.76126 | 0.22264 | 0.0029272 | 2.0034
184.53 | 2.8 | 116.2427 | 116.2428 | 50 | 3.32 | 0.35 | 0.34 | 61.6137 | 0.0099 | 61.6236 | 333.8953 | 0.05365 | 333.949 |  | 290.3281 | 0.072767 | 291.0022 | 0.59635 | 0.67412 | 0.67412 | 0.52358 | 0.52358 | 0.45444 | 0.27414 | 0.0023219 | 7.1953
184.53 | 2.8 | 116.2427 | 116.2428 | 50 | 3.32 | 0.35 | 0.26 | 61.1538 | 0.0087 | 61.1625 | 331.403 | 0.047147 | 331.4502 |  | 287.9464 | 0.022687 | 288.5595 | 0.56219 | 0.61308 | 0.61308 | 0.5395 | 0.5395 | 0.37587 | 0.29106 | 0.0021292 | 23.7803
184.53 | 2.8 | 116.2427 | 116.2428 | 50 | 3.32 | 0.47 | 3.34 | 74.3878 | 0.2427 | 74.6305 | 403.1204 | 1.3152 | 404.4356 |  | 384.5819 | 1.5564 | 387.1825 | 1.8774 | 2.6006 | 2.6006 | 0.3209 | 0.3209 | 6.7631 | 0.10298 | 0.0067622 | 0.20618
184.53 | 2.8 | 116.2427 | 116.2428 | 50 | 3.32 | 0.47 | 2.82 | 72.1236 | 0.1087 | 72.2323 | 390.8503 | 0.58906 | 391.4393 |  | 369.101 | 1.2309 | 371.3048 | 1.6553 | 2.2038 | 2.2038 | 0.42438 | 0.42438 | 4.8569 | 0.1801 | 0.0059708 | 0.34477
184.53 | 2.8 | 116.2427 | 116.2428 | 50 | 3.32 | 0.47 | 2.11 | 69.5504 | 0.0822 | 69.6326 | 376.9057 | 0.44546 | 377.3511 |  | 347.9636 | 0.78647 | 349.6257 | 1.3521 | 1.6621 | 1.6621 | 0.56567 | 0.56567 | 2.7626 | 0.31999 | 0.0047767 | 0.71926
184.53 | 2.8 | 116.2427 | 116.2428 | 50 | 3.32 | 0.47 | 1.62 | 67.5211 | 0.0549 | 67.576 | 365.9085 | 0.29751 | 366.206 |  | 333.3758 | 0.47973 | 334.664 | 1.1429 | 1.2882 | 1.2882 | 0.66318 | 0.66318 | 1.6596 | 0.43981 | 0.0038642 | 1.3824
184.53 | 2.8 | 116.2427 | 116.2428 | 50 | 3.32 | 0.47 | 1.03 | 65.2619 | 0.0374 | 65.2993 | 353.6655 | 0.20268 | 353.8682 |  | 315.8109 | 0.11039 | 316.6489 | 0.89098 | 0.83807 | 0.83807 | 0.78059 | 0.78059 | 0.70237 | 0.60933 | 0.0026537 | 7.0714
184.53 | 2.8 | 116.2427 | 116.2428 | 50 | 3.32 | 0.47 | 0.6 | 63.4463 | 0.0236 | 63.4699 | 343.8265 | 0.12789 | 343.9544 |  | 303.0093 | -0.15879 | 303.5193 | 0.70737 | 0.50998 | 0.50998 | 0.86616 | 0.86616 | 0.26008 | 0.75024 | 0.0016831 | -5.4547
184.53 | 2.8 | 116.2427 | 116.2428 | 50 | 3.32 | 0.47 | 0.34 | 62.3128 | 0.0153 | 62.3281 | 337.6838 | 0.082913 | 337.7668 |  | 295.2689 | -0.32155 | 295.5805 | 0.59635 | 0.3116 | 0.3116 | 0.9179 | 0.9179 | 0.097097 | 0.84255 | 0.0010553 | -2.8546
184.53 | 2.8 | 116.2427 | 116.2428 | 50 | 3.32 | 0.47 | 0.26 | 61.8561 | 0.0139 | 61.87 | 335.2089 | 0.075327 | 335.2842 |  | 292.8872 | -0.37163 | 293.1378 | 0.56219 | 0.25056 | 0.25056 | 0.93382 | 0.93382 | 0.062782 | 0.87203 | 0.0008555 | -2.5128
184.53 | 2.8 | 116.2427 | 116.2428 | 50 | 4.61 | 0.13 | 3.34 | 65.8831 | 0.3662 | 66.2493 | 357.0319 | 1.9845 | 359.0164 |  | 415.0132 | 3.7057 | 418.1172 | 2.7365 | 3.104 | 3.104 | 0.9692 | 0.9692 | 9.6348 | 0.93934 | 0.0074793 | 0.26154
184.53 | 2.8 | 116.2427 | 116.2428 | 50 | 4.61 | 0.13 | 2.82 | 63.293 | 0.1791 | 63.4721 | 342.9957 | 0.97057 | 343.9663 |  | 399.5323 | 3.3802 | 402.2396 | 2.5145 | 2.7072 | 2.7072 | 0.86572 | 0.86572 | 7.3292 | 0.74947 | 0.006776 | 0.25612
184.53 | 2.8 | 116.2427 | 116.2428 | 50 | 4.61 | 0.13 | 2.11 | 60.2114 | 0.1363 | 60.3477 | 326.296 | 0.73863 | 327.0346 |  | 378.3949 | 2.9357 | 380.5604 | 2.2113 | 2.1655 | 2.1655 | 0.72443 | 0.72443 | 4.6895 | 0.52479 | 0.0057229 | 0.24676
184.53 | 2.8 | 116.2427 | 116.2428 | 50 | 4.61 | 0.13 | 1.62 | 57.8131 | 0.0932 | 57.9063 | 313.2992 | 0.50507 | 313.8043 |  | 363.8071 | 2.629 | 365.5988 | 2.0021 | 1.7916 | 1.7916 | 0.62692 | 0.62692 | 3.21 | 0.39302 | 0.0049247 | 0.23847
184.53 | 2.8 | 116.2427 | 116.2428 | 50 | 4.61 | 0.13 | 1.03 | 55.058 | 0.0639 | 55.1219 | 298.3688 | 0.34629 | 298.7151 |  | 346.2422 | 2.2596 | 347.5837 | 1.7501 | 1.3415 | 1.3415 | 0.50951 | 0.50951 | 1.7996 | 0.2596 | 0.0038744 | 0.22548
184.53 | 2.8 | 116.2427 | 116.2428 | 50 | 4.61 | 0.13 | 0.6 | 52.8141 | 0.0405 | 52.8546 | 286.2087 | 0.21948 | 286.4282 |  | 333.4407 | 1.9904 | 334.4541 | 1.5665 | 1.0134 | 1.0134 | 0.42394 | 0.42394 | 1.0269 | 0.17972 | 0.0030392 | 0.21299
184.53 | 2.8 | 116.2427 | 116.2428 | 50 | 4.61 | 0.13 | 0.34 | 51.3921 | 0.026 | 51.4181 | 278.5027 | 0.1409 | 278.6436 |  | 325.7002 | 1.8277 | 326.5152 | 1.4555 | 0.815 | 0.815 | 0.3722 | 0.3722 | 0.66423 | 0.13853 | 0.0025023 | 0.20364
184.53 | 2.8 | 116.2427 | 116.2428 | 50 | 4.61 | 0.13 | 0.26 | 50.8239 | 0.0239 | 50.8478 | 275.4235 | 0.12952 | 275.553 |  | 323.3186 | 1.7776 | 324.0725 | 1.4213 | 0.75396 | 0.75396 | 0.35628 | 0.35628 | 0.56846 | 0.12693 | 0.002332 | 0.20042
184.53 | 2.8 | 116.2427 | 116.2428 | 50 | 4.61 | 0.22 | 3.34 | 66.6946 | 0.4065 | 67.1011 | 361.4296 | 2.2029 | 363.6325 |  | 418.7188 | 3.4099 | 421.5509 | 2.7365 | 2.8321 | 2.8321 | 0.67346 | 0.67346 | 8.0209 | 0.45354 | 0.0067638 | 0.1975
184.53 | 2.8 | 116.2427 | 116.2428 | 50 | 4.61 | 0.22 | 2.82 | 64.116 | 0.2113 | 64.3273 | 347.4557 | 1.1451 | 348.6008 |  | 403.2379 | 3.0844 | 405.6732 | 2.5145 | 2.4354 | 2.4354 | 0.56998 | 0.56998 | 5.9309 | 0.32487 | 0.0060395 | 0.18479
184.53 | 2.8 | 116.2427 | 116.2428 | 50 | 4.61 | 0.22 | 2.11 | 61.0551 | 0.166 | 61.2211 | 330.8682 | 0.89958 | 331.7677 |  | 382.1005 | 2.64 | 383.9941 | 2.2113 | 1.8936 | 1.8936 | 0.42869 | 0.42869 | 3.5858 | 0.18377 | 0.0049558 | 0.16238
184.53 | 2.8 | 116.2427 | 116.2428 | 50 | 4.61 | 0.22 | 1.62 | 58.6738 | 0.119 | 58.7928 | 317.9635 | 0.64488 | 318.6084 |  | 367.5127 | 2.3332 | 369.0324 | 2.0021 | 1.5198 | 1.5198 | 0.33118 | 0.33118 | 2.3097 | 0.10968 | 0.0041352 | 0.14194
184.53 | 2.8 | 116.2427 | 116.2428 | 50 | 4.61 | 0.22 | 1.03 | 55.9447 | 0.0859 | 56.0306 | 303.174 | 0.46551 | 303.6395 |  | 349.9478 | 1.9639 | 351.0174 | 1.7501 | 1.0696 | 1.0696 | 0.21377 | 0.21377 | 1.144 | 0.045696 | 0.0030564 | 0.10885
184.53 | 2.8 | 116.2427 | 116.2428 | 50 | 4.61 | 0.22 | 0.6 | 53.7305 | 0.0585 | 53.789 | 291.1749 | 0.31702 | 291.4919 |  | 337.1463 | 1.6947 | 337.8878 | 1.5665 | 0.74149 | 0.74149 | 0.1282 | 0.1282 | 0.54981 | 0.016434 | 0.0021993 | 0.075645
184.53 | 2.8 | 116.2427 | 116.2428 | 50 | 4.61 | 0.22 | 0.34 | 52.3341 | 0.041 | 52.3751 | 283.6075 | 0.22219 | 283.8297 |  | 329.4058 | 1.5319 | 329.9489 | 1.4555 | 0.54311 | 0.54311 | 0.076457 | 0.076457 | 0.29497 | 0.0058456 | 0.0016488 | 0.049908
184.53 | 2.8 | 116.2427 | 116.2428 | 50 | 4.61 | 0.22 | 0.26 | 51.7768 | 0.0384 | 51.8152 | 280.5874 | 0.2081 | 280.7955 |  | 327.0241 | 1.4819 | 327.5062 | 1.4213 | 0.48207 | 0.48207 | 0.060537 | 0.060537 | 0.2324 | 0.0036647 | 0.0014741 | 0.040852
184.53 | 2.8 | 116.2427 | 116.2428 | 50 | 4.61 | 0.35 | 3.34 | 67.473 | 0.4358 | 67.9088 | 365.6479 | 2.3617 | 368.0095 |  | 424.0713 | 2.9828 | 426.5107 | 2.7365 | 2.4394 | 2.4394 | 0.24628 | 0.24628 | 5.9506 | 0.060652 | 0.0057523 | 0.082567
184.53 | 2.8 | 116.2427 | 116.2428 | 50 | 4.61 | 0.35 | 2.82 | 64.9058 | 0.2346 | 65.1404 | 351.7358 | 1.2713 | 353.0071 |  | 408.5904 | 2.6572 | 410.633 | 2.5145 | 2.0426 | 2.0426 | 0.1428 | 0.1428 | 4.1723 | 0.020391 | 0.0049992 | 0.053739
184.53 | 2.8 | 116.2427 | 116.2428 | 50 | 4.61 | 0.35 | 2.11 | 61.8677 | 0.1882 | 62.0559 | 335.2718 | 1.0199 | 336.2917 |  | 387.453 | 2.2128 | 388.9539 | 2.2113 | 1.5009 | 1.5009 | 0.0015067 | 0.0015067 | 2.2527 | 2.2701e-06 | 0.0038737 | 0.00068091
184.53 | 2.8 | 116.2427 | 116.2428 | 50 | 4.61 | 0.35 | 1.62 | 59.504 | 0.1391 | 59.6431 | 322.4625 | 0.75381 | 323.2163 |  | 372.8652 | 1.906 | 373.9922 | 2.0021 | 1.127 | 1.127 | 0.096003 | 0.096003 | 1.2702 | 0.0092166 | 0.0030226 | 0.050368
184.53 | 2.8 | 116.2427 | 116.2428 | 50 | 4.61 | 0.35 | 1.03 | 56.8012 | 0.1043 | 56.9055 | 307.8155 | 0.56522 | 308.3808 |  | 355.3003 | 1.5367 | 355.9771 | 1.7501 | 0.67685 | 0.67685 | 0.21341 | 0.21341 | 0.45813 | 0.045545 | 0.001905 | 0.13888
184.53 | 2.8 | 116.2427 | 116.2428 | 50 | 4.61 | 0.35 | 0.6 | 54.6138 | 0.0742 | 54.688 | 295.9616 | 0.4021 | 296.3637 |  | 342.4988 | 1.2675 | 342.8475 | 1.5665 | 0.34876 | 0.34876 | 0.29898 | 0.29898 | 0.12164 | 0.089391 | 0.0010183 | 0.23588
184.53 | 2.8 | 116.2427 | 116.2428 | 50 | 4.61 | 0.35 | 0.34 | 53.2401 | 0.0545 | 53.2946 | 288.5173 | 0.29534 | 288.8127 |  | 334.7583 | 1.1048 | 334.9087 | 1.4555 | 0.15038 | 0.15038 | 0.35072 | 0.35072 | 0.022615 | 0.12301 | 0.00044923 | 0.31746
184.53 | 2.8 | 116.2427 | 116.2428 | 50 | 4.61 | 0.35 | 0.26 | 52.6918 | 0.0516 | 52.7434 | 285.546 | 0.27963 | 285.8256 |  | 332.3766 | 1.0547 | 332.466 | 1.4213 | 0.089344 | 0.089344 | 0.36664 | 0.36664 | 0.0079824 | 0.13443 | 0.0002688 | 0.34763
184.53 | 2.8 | 116.2427 | 116.2428 | 50 | 4.61 | 0.47 | 3.34 | 68.1631 | 0.4624 | 68.6255 | 369.3876 | 2.5058 | 371.8935 |  | 429.0121 | 2.5884 | 431.0889 | 2.7365 | 2.0769 | 2.0769 | 0.14804 | 0.14804 | 4.3134 | 0.021917 | 0.004841 | 0.057194
184.53 | 2.8 | 116.2427 | 116.2428 | 50 | 4.61 | 0.47 | 2.82 | 65.6062 | 0.2561 | 65.8623 | 355.5313 | 1.3879 | 356.9192 |  | 413.5311 | 2.2629 | 415.2112 | 2.5145 | 1.6801 | 1.6801 | 0.25152 | 0.25152 | 2.8227 | 0.063264 | 0.0040628 | 0.11115
184.53 | 2.8 | 116.2427 | 116.2428 | 50 | 4.61 | 0.47 | 2.11 | 62.5883 | 0.2089 | 62.7972 | 339.1768 | 1.1321 | 340.3089 |  | 392.3937 | 1.8185 | 393.5321 | 2.2113 | 1.1384 | 1.1384 | 0.39281 | 0.39281 | 1.2959 | 0.1543 | 0.0029011 | 0.21601
184.53 | 2.8 | 116.2427 | 116.2428 | 50 | 4.61 | 0.47 | 1.62 | 60.2401 | 0.1581 | 60.3982 | 326.4515 | 0.85677 | 327.3083 |  | 377.8059 | 1.5117 | 378.5704 | 2.0021 | 0.7645 | 0.7645 | 0.49032 | 0.49032 | 0.58447 | 0.24042 | 0.0020235 | 0.32435
184.53 | 2.8 | 116.2427 | 116.2428 | 50 | 4.61 | 0.47 | 1.03 | 57.5602 | 0.1221 | 57.6823 | 311.9287 | 0.66168 | 312.5904 |  | 360.2411 | 1.1424 | 360.5554 | 1.7501 | 0.31433 | 0.31433 | 0.60773 | 0.60773 | 0.098806 | 0.36934 | 0.00087257 | 0.53199
184.53 | 2.8 | 116.2427 | 116.2428 | 50 | 4.61 | 0.47 | 0.6 | 55.3954 | 0.0904 | 55.4858 | 300.1973 | 0.48989 | 300.6872 |  | 347.4395 | 0.87321 | 347.4258 | 1.5665 | 0.013756 | 0.013756 | 0.6933 | 0.6933 | 0.00018923 | 0.48067 | 3.9593e-05 | 0.79397
184.53 | 2.8 | 116.2427 | 116.2428 | 50 | 4.61 | 0.47 | 0.34 | 54.0396 | 0.0688 | 54.1084 | 292.8499 | 0.37284 | 293.2228 |  | 339.6991 | 0.71045 | 339.4869 | 1.4555 | 0.21214 | 0.21214 | 0.74504 | 0.74504 | 0.045002 | 0.55509 | 0.00062448 | 1.0487
184.53 | 2.8 | 116.2427 | 116.2428 | 50 | 4.61 | 0.47 | 0.26 | 53.4986 | 0.0655 | 53.5641 | 289.9182 | 0.35496 | 290.2731 |  | 337.3174 | 0.66037 | 337.0442 | 1.4213 | 0.27318 | 0.27318 | 0.76096 | 0.76096 | 0.074625 | 0.57907 | 0.00080985 | 1.1523
184.53 | 2.8 | 116.2427 | 116.2428 | 50 | 5.6 | 0.13 | 3.34 | 82.0692 | 0.5071 | 82.5763 | 444.7472 | 2.7481 | 447.4953 |  | 449.1108 | 4.4977 | 451.8129 | 3.3958 | 2.7021 | 2.7021 | 1.1019 | 1.1019 | 7.3011 | 1.2141 | 0.0060165 | 0.24498
184.53 | 2.8 | 116.2427 | 116.2428 | 50 | 5.6 | 0.13 | 2.82 | 79.884 | 0.2763 | 80.1603 | 432.9052 | 1.4973 | 434.4025 |  | 433.6299 | 4.1722 | 435.9352 | 3.1738 | 2.3053 | 2.3053 | 0.99838 | 0.99838 | 5.3144 | 0.99676 | 0.0053163 | 0.23929
184.53 | 2.8 | 116.2427 | 116.2428 | 50 | 5.6 | 0.13 | 2.11 | 77.5978 | 0.2482 | 77.846 | 420.5159 | 1.345 | 421.8609 |  | 412.4925 | 3.7277 | 414.2561 | 2.8706 | 1.7636 | 1.7636 | 0.85709 | 0.85709 | 3.1102 | 0.7346 | 0.0042754 | 0.22992
184.53 | 2.8 | 116.2427 | 116.2428 | 50 | 5.6 | 0.13 | 1.62 | 75.7317 | 0.1988 | 75.9305 | 410.4032 | 1.0773 | 411.4805 |  | 397.9047 | 3.421 | 399.2944 | 2.6614 | 1.3897 | 1.3897 | 0.75958 | 0.75958 | 1.9313 | 0.57696 | 0.0034926 | 0.22204
184.53 | 2.8 | 116.2427 | 116.2428 | 50 | 5.6 | 0.13 | 1.03 | 73.7149 | 0.1761 | 73.891 | 399.4738 | 0.95432 | 400.4281 |  | 380.3398 | 3.0516 | 381.2793 | 2.4095 | 0.93953 | 0.93953 | 0.64217 | 0.64217 | 0.88272 | 0.41238 | 0.0024702 | 0.21043
184.53 | 2.8 | 116.2427 | 116.2428 | 50 | 5.6 | 0.13 | 0.6 | 72.0648 | 0.1491 | 72.2139 | 390.5316 | 0.808 | 391.3396 |  | 367.5383 | 2.7824 | 368.1497 | 2.2259 | 0.61144 | 0.61144 | 0.5566 | 0.5566 | 0.37386 | 0.3098 | 0.0016636 | 0.20004
184.53 | 2.8 | 116.2427 | 116.2428 | 50 | 5.6 | 0.13 | 0.34 | 71.0149 | 0.1257 | 71.1406 | 384.842 | 0.68119 | 385.5232 |  | 359.7978 | 2.6197 | 360.2109 | 2.1148 | 0.41306 | 0.41306 | 0.50486 | 0.50486 | 0.17062 | 0.25488 | 0.001148 | 0.19272
184.53 | 2.8 | 116.2427 | 116.2428 | 50 | 5.6 | 0.13 | 0.26 | 70.5532 | 0.1208 | 70.674 | 382.34 | 0.65464 | 382.9946 |  | 357.4161 | 2.5696 | 357.7682 | 2.0807 | 0.35202 | 0.35202 | 0.48894 | 0.48894 | 0.12392 | 0.23906 | 0.00098491 | 0.19028
184.53 | 2.8 | 116.2427 | 116.2428 | 50 | 5.6 | 0.22 | 3.34 | 82.759 | 0.5477 | 83.3067 | 448.4853 | 2.9681 | 451.4534 |  | 452.8164 | 4.2019 | 455.2466 | 3.3958 | 2.4302 | 2.4302 | 0.80612 | 0.80612 | 5.9057 | 0.64982 | 0.0053668 | 0.19184
184.53 | 2.8 | 116.2427 | 116.2428 | 50 | 5.6 | 0.22 | 2.82 | 80.5796 | 0.3098 | 80.8894 | 436.6748 | 1.6789 | 438.3537 |  | 437.3355 | 3.8764 | 439.3689 | 3.1738 | 2.0334 | 2.0334 | 0.70264 | 0.70264 | 4.1348 | 0.4937 | 0.0046496 | 0.18126
184.53 | 2.8 | 116.2427 | 116.2428 | 50 | 5.6 | 0.22 | 2.11 | 78.3069 | 0.2811 | 78.588 | 424.3586 | 1.5233 | 425.882 |  | 416.1981 | 3.432 | 417.6897 | 2.8706 | 1.4917 | 1.4917 | 0.56135 | 0.56135 | 2.2251 | 0.31511 | 0.0035841 | 0.16356
184.53 | 2.8 | 116.2427 | 116.2428 | 50 | 5.6 | 0.22 | 1.62 | 76.4526 | 0.2295 | 76.6821 | 414.3099 | 1.2437 | 415.5536 |  | 401.6103 | 3.1252 | 402.7281 | 2.6614 | 1.1178 | 1.1178 | 0.46384 | 0.46384 | 1.2495 | 0.21514 | 0.0027833 | 0.14842
184.53 | 2.8 | 116.2427 | 116.2428 | 50 | 5.6 | 0.22 | 1.03 | 74.4542 | 0.2059 | 74.6601 | 403.4802 | 1.1158 | 404.596 |  | 384.0454 | 2.7559 | 384.713 | 2.4095 | 0.66764 | 0.66764 | 0.34643 | 0.34643 | 0.44575 | 0.12001 | 0.0017385 | 0.1257
184.53 | 2.8 | 116.2427 | 116.2428 | 50 | 5.6 | 0.22 | 0.6 | 72.823 | 0.1773 | 73.0003 | 394.6404 | 0.96082 | 395.6013 |  | 371.2439 | 2.4867 | 371.5834 | 2.2259 | 0.33955 | 0.33955 | 0.26086 | 0.26086 | 0.1153 | 0.068046 | 0.00091464 | 0.1049
184.53 | 2.8 | 116.2427 | 116.2428 | 50 | 5.6 | 0.22 | 0.34 | 71.7877 | 0.1525 | 71.9402 | 389.03 | 0.82642 | 389.8564 |  | 363.5034 | 2.3239 | 363.6446 | 2.1148 | 0.14117 | 0.14117 | 0.20912 | 0.20912 | 0.01993 | 0.04373 | 0.00038837 | 0.089983
184.53 | 2.8 | 116.2427 | 116.2428 | 50 | 5.6 | 0.22 | 0.26 | 71.3316 | 0.1472 | 71.4788 | 386.5583 | 0.7977 | 387.356 |  | 361.1217 | 2.2739 | 361.2018 | 2.0807 | 0.080134 | 0.080134 | 0.1932 | 0.1932 | 0.0064215 | 0.037325 | 0.0002219 | 0.084964
184.53 | 2.8 | 116.2427 | 116.2428 | 50 | 5.6 | 0.35 | 3.34 | 83.4218 | 0.578 | 83.9998 | 452.0772 | 3.1323 | 455.2095 |  | 458.1689 | 3.7748 | 460.2063 | 3.3958 | 2.0374 | 2.0374 | 0.37894 | 0.37894 | 4.1512 | 0.14359 | 0.0044469 | 0.10039
184.53 | 2.8 | 116.2427 | 116.2428 | 50 | 5.6 | 0.35 | 2.82 | 81.2481 | 0.3342 | 81.5823 | 440.2975 | 1.8111 | 442.1086 |  | 442.688 | 3.4492 | 444.3286 | 3.1738 | 1.6407 | 1.6407 | 0.27546 | 0.27546 | 2.6918 | 0.075876 | 0.0037062 | 0.07986
184.53 | 2.8 | 116.2427 | 116.2428 | 50 | 5.6 | 0.35 | 2.11 | 78.9905 | 0.3056 | 79.2961 | 428.0632 | 1.6561 | 429.7193 |  | 421.5506 | 3.0048 | 422.6495 | 2.8706 | 1.099 | 1.099 | 0.13417 | 0.13417 | 1.2077 | 0.018001 | 0.0026069 | 0.044651
184.53 | 2.8 | 116.2427 | 116.2428 | 50 | 5.6 | 0.35 | 1.62 | 77.148 | 0.2527 | 77.4007 | 418.0784 | 1.3694 | 419.4478 |  | 406.9628 | 2.698 | 407.6878 | 2.6614 | 0.72508 | 0.72508 | 0.036657 | 0.036657 | 0.52575 | 0.0013437 | 0.0017817 | 0.013586
184.53 | 2.8 | 116.2427 | 116.2428 | 50 | 5.6 | 0.35 | 1.03 | 75.1675 | 0.2293 | 75.3968 | 407.3457 | 1.2426 | 408.5883 |  | 389.3979 | 2.3287 | 389.6728 | 2.4095 | 0.27491 | 0.27491 | 0.080753 | 0.080753 | 0.075578 | 0.0065211 | 0.000706 | 0.034677
184.53 | 2.8 | 116.2427 | 116.2428 | 50 | 5.6 | 0.35 | 0.6 | 73.554 | 0.2002 | 73.7542 | 398.6019 | 1.0849 | 399.6868 |  | 376.5963 | 2.0595 | 376.5432 | 2.2259 | 0.053176 | 0.053176 | 0.16632 | 0.16632 | 0.0028277 | 0.027663 | 0.0001412 | 0.080758
184.53 | 2.8 | 116.2427 | 116.2428 | 50 | 5.6 | 0.35 | 0.34 | 72.5317 | 0.1744 | 72.7061 | 393.0618 | 0.9451 | 394.0069 |  | 368.8559 | 1.8968 | 368.6043 | 2.1148 | 0.25156 | 0.25156 | 0.21806 | 0.21806 | 0.06328 | 0.047552 | 0.00068199 | 0.11497
184.53 | 2.8 | 116.2427 | 116.2428 | 50 | 5.6 | 0.35 | 0.26 | 72.0802 | 0.1688 | 72.249 | 390.6151 | 0.91476 | 391.5298 |  | 366.4742 | 1.8467 | 366.1616 | 2.0807 | 0.3126 | 0.3126 | 0.23398 | 0.23398 | 0.097716 | 0.054748 | 0.00085298 | 0.1267
184.53 | 2.8 | 116.2427 | 116.2428 | 50 | 5.6 | 0.47 | 3.34 | 84.0103 | 0.6053 | 84.6156 | 455.2664 | 3.2802 | 458.5466 |  | 463.1096 | 3.3804 | 464.7846 | 3.3958 | 1.6749 | 1.6749 | 0.015383 | 0.015383 | 2.8054 | 0.00023665 | 0.0036167 | 0.0045507
184.53 | 2.8 | 116.2427 | 116.2428 | 50 | 5.6 | 0.47 | 2.82 | 81.8419 | 0.3567 | 82.1986 | 443.5154 | 1.933 | 445.4484 |  | 447.6287 | 3.0549 | 448.9069 | 3.1738 | 1.2782 | 1.2782 | 0.11886 | 0.11886 | 1.6337 | 0.014128 | 0.0028554 | 0.038909
184.53 | 2.8 | 116.2427 | 116.2428 | 50 | 5.6 | 0.47 | 2.11 | 79.5975 | 0.3282 | 79.9257 | 431.3526 | 1.7786 | 433.1312 |  | 426.4913 | 2.6105 | 427.2277 | 2.8706 | 0.73643 | 0.73643 | 0.26015 | 0.26015 | 0.54234 | 0.06768 | 0.0017267 | 0.099658
184.53 | 2.8 | 116.2427 | 116.2428 | 50 | 5.6 | 0.47 | 1.62 | 77.7654 | 0.2742 | 78.0396 | 421.4242 | 1.4859 | 422.9101 |  | 411.9035 | 2.3037 | 412.2661 | 2.6614 | 0.36256 | 0.36256 | 0.35766 | 0.35766 | 0.13145 | 0.12792 | 0.00088022 | 0.15525
184.53 | 2.8 | 116.2427 | 116.2428 | 50 | 5.6 | 0.47 | 1.03 | 75.8001 | 0.251 | 76.0511 | 410.7739 | 1.3602 | 412.1341 |  | 394.3386 | 1.9344 | 394.251 | 2.4095 | 0.087606 | 0.087606 | 0.47507 | 0.47507 | 0.0076748 | 0.22569 | 0.00022216 | 0.24559
184.53 | 2.8 | 116.2427 | 116.2428 | 50 | 5.6 | 0.47 | 0.6 | 74.2014 | 0.2218 | 74.4232 | 402.1102 | 1.202 | 403.3122 |  | 381.5371 | 1.6652 | 381.1214 | 2.2259 | 0.4157 | 0.4157 | 0.56064 | 0.56064 | 0.1728 | 0.31432 | 0.0010895 | 0.33668
184.53 | 2.8 | 116.2427 | 116.2428 | 50 | 5.6 | 0.47 | 0.34 | 73.1899 | 0.1954 | 73.3853 | 396.6287 | 1.0589 | 397.6876 |  | 373.7966 | 1.5024 | 373.1826 | 2.1148 | 0.61408 | 0.61408 | 0.61238 | 0.61238 | 0.37709 | 0.37501 | 0.0016428 | 0.40759
184.53 | 2.8 | 116.2427 | 116.2428 | 50 | 5.6 | 0.47 | 0.26 | 72.7422 | 0.1895 | 72.9317 | 394.2026 | 1.0269 | 395.2295 |  | 371.415 | 1.4524 | 370.7398 | 2.0807 | 0.67512 | 0.67512 | 0.6283 | 0.6283 | 0.45578 | 0.39477 | 0.0018177 | 0.43261
184.53 | 2.8 | 162.7398 | 69.7457 | 70 | 0.97 | 0.13 | 3.34 | 48.7565 | 0.0257 | 48.7822 | 264.2199 | 0.13927 | 264.3592 |  | 361.5039 | 0.12409 | 365.9861 | 8.643 | 4.4822 | 4.4822 | 8.5189 | 8.5189 | 20.09 | 72.5714 | 0.012399 | 68.6492
184.53 | 2.8 | 162.7398 | 69.7457 | 70 | 0.97 | 0.13 | 2.82 | 47.0878 | 0.007 | 47.0948 | 255.1769 | 0.037934 | 255.2149 |  | 346.023 | -0.20143 | 350.1084 | 8.4209 | 4.0854 | 4.0854 | 8.6224 | 8.6224 | 16.6908 | 74.3452 | 0.011807 | -42.8064
184.53 | 2.8 | 162.7398 | 69.7457 | 70 | 0.97 | 0.13 | 2.11 | 44.832 | 0.002 | 44.834 | 242.9524 | 0.010838 | 242.9632 |  | 324.8856 | -0.64589 | 328.4293 | 8.1178 | 3.5437 | 3.5437 | 8.7637 | 8.7637 | 12.5578 | 76.8016 | 0.010908 | -13.5684
184.53 | 2.8 | 162.7398 | 69.7457 | 70 | 0.97 | 0.13 | 1.62 | 43.106 | 0.0002 | 43.1062 | 233.5989 | 0.0010838 | 233.6 |  | 310.2978 | -0.95263 | 313.4676 | 7.9085 | 3.1698 | 3.1698 | 8.8612 | 8.8612 | 10.0478 | 78.5202 | 0.010215 | -9.3018
184.53 | 2.8 | 162.7398 | 69.7457 | 70 | 0.97 | 0.13 | 1.03 | 41.0306 | 0 | 41.0306 | 222.3519 | 0 | 222.3519 |  | 292.7329 | -1.322 | 295.4526 | 7.6566 | 2.7197 | 2.7197 | 8.9786 | 8.9786 | 7.3966 | 80.6148 | 0.0092906 | -6.7918
184.53 | 2.8 | 162.7398 | 69.7457 | 70 | 0.97 | 0.13 | 0.6 | 39.3102 | 0 | 39.3102 | 213.0288 | 0 | 213.0288 |  | 279.9314 | -1.5911 | 282.3229 | 7.473 | 2.3916 | 2.3916 | 9.0641 | 9.0641 | 5.7196 | 82.1587 | 0.0085434 | -5.6966
184.53 | 2.8 | 162.7398 | 69.7457 | 70 | 0.97 | 0.13 | 0.34 | 38.1935 | 0 | 38.1935 | 206.9772 | 0 | 206.9772 |  | 272.1909 | -1.7539 | 274.3841 | 7.362 | 2.1932 | 2.1932 | 9.1159 | 9.1159 | 4.8101 | 83.0994 | 0.0080576 | -5.1975
184.53 | 2.8 | 162.7398 | 69.7457 | 70 | 0.97 | 0.13 | 0.26 | 37.7544 | 0 | 37.7544 | 204.5976 | 0 | 204.5976 |  | 269.8092 | -1.804 | 271.9414 | 7.3278 | 2.1322 | 2.1322 | 9.1318 | 9.1318 | 4.5461 | 83.3899 | 0.0079024 | -5.062
184.53 | 2.8 | 162.7398 | 69.7457 | 70 | 0.97 | 0.22 | 3.34 | 49.6393 | 0.0392 | 49.6785 | 269.004 | 0.21243 | 269.2164 |  | 365.2095 | -0.17165 | 369.4198 | 8.643 | 4.2103 | 4.2103 | 8.8146 | 8.8146 | 17.7266 | 77.6976 | 0.011528 | -51.3532
184.53 | 2.8 | 162.7398 | 69.7457 | 70 | 0.97 | 0.22 | 2.82 | 47.9782 | 0.0143 | 47.9925 | 260.0022 | 0.077494 | 260.0797 |  | 349.7286 | -0.49717 | 353.5421 | 8.4209 | 3.8135 | 3.8135 | 8.9181 | 8.9181 | 14.5431 | 79.5326 | 0.010904 | -17.9378
184.53 | 2.8 | 162.7398 | 69.7457 | 70 | 0.97 | 0.22 | 2.11 | 45.7434 | 0.0074 | 45.7508 | 247.8914 | 0.040102 | 247.9315 |  | 328.5911 | -0.94163 | 331.863 | 8.1178 | 3.2718 | 3.2718 | 9.0594 | 9.0594 | 10.7048 | 82.0726 | 0.0099571 | -9.621
184.53 | 2.8 | 162.7398 | 69.7457 | 70 | 0.97 | 0.22 | 1.62 | 44.0359 | 0.003 | 44.0389 | 238.6382 | 0.016258 | 238.6544 |  | 314.0034 | -1.2484 | 316.9013 | 7.9085 | 2.8979 | 2.8979 | 9.1569 | 9.1569 | 8.3981 | 83.8489 | 0.009229 | -7.3351
184.53 | 2.8 | 162.7398 | 69.7457 | 70 | 0.97 | 0.22 | 1.03 | 41.9914 | 0.0003 | 41.9917 | 227.5587 | 0.0016258 | 227.5603 |  | 296.4385 | -1.6177 | 298.8862 | 7.6566 | 2.4478 | 2.4478 | 9.2743 | 9.2743 | 5.9916 | 86.0129 | 0.0082573 | -5.733
184.53 | 2.8 | 162.7398 | 69.7457 | 70 | 0.97 | 0.22 | 0.6 | 40.3075 | 0 | 40.3075 | 218.4333 | 0 | 218.4333 |  | 283.6369 | -1.8869 | 285.7566 | 7.473 | 2.1197 | 2.1197 | 9.3599 | 9.3599 | 4.4931 | 87.6074 | 0.0074732 | -4.9605
184.53 | 2.8 | 162.7398 | 69.7457 | 70 | 0.97 | 0.22 | 0.34 | 39.2232 | 0 | 39.2232 | 212.5573 | 0 | 212.5573 |  | 275.8965 | -2.0496 | 277.8178 | 7.362 | 1.9213 | 1.9213 | 9.4116 | 9.4116 | 3.6914 | 88.5787 | 0.0069639 | -4.5918
184.53 | 2.8 | 162.7398 | 69.7457 | 70 | 0.97 | 0.22 | 0.26 | 38.7988 | 0 | 38.7988 | 210.2574 | 0 | 210.2574 |  | 273.5148 | -2.0997 | 275.3751 | 7.3278 | 1.8603 | 1.8603 | 9.4275 | 9.4275 | 3.4606 | 88.8786 | 0.0068013 | -4.4899
184.53 | 2.8 | 162.7398 | 69.7457 | 70 | 0.97 | 0.35 | 3.34 | 50.4951 | 0.0509 | 50.546 | 273.6417 | 0.27584 | 273.9175 |  | 370.562 | -0.59883 | 374.3795 | 8.643 | 3.8176 | 3.8176 | 9.2418 | 9.2418 | 14.5739 | 85.411 | 0.010302 | -15.4332
184.53 | 2.8 | 162.7398 | 69.7457 | 70 | 0.97 | 0.35 | 2.82 | 48.8418 | 0.0207 | 48.8625 | 264.6822 | 0.11218 | 264.7943 |  | 355.0811 | -0.92435 | 358.5019 | 8.4209 | 3.4208 | 3.4208 | 9.3453 | 9.3453 | 11.702 | 87.3343 | 0.0096339 | -10.1101
184.53 | 2.8 | 162.7398 | 69.7457 | 70 | 0.97 | 0.35 | 2.11 | 46.6279 | 0.0123 | 46.6402 | 252.6847 | 0.066656 | 252.7513 |  | 333.9436 | -1.3688 | 336.8227 | 8.1178 | 2.8791 | 2.8791 | 9.4866 | 9.4866 | 8.2891 | 89.9951 | 0.0086215 | -6.9305
184.53 | 2.8 | 162.7398 | 69.7457 | 70 | 0.97 | 0.35 | 1.62 | 44.9383 | 0.0069 | 44.9452 | 243.5284 | 0.037392 | 243.5658 |  | 319.3558 | -1.6755 | 321.8611 | 7.9085 | 2.5052 | 2.5052 | 9.5841 | 9.5841 | 6.2761 | 91.8547 | 0.0078446 | -5.72
184.53 | 2.8 | 162.7398 | 69.7457 | 70 | 0.97 | 0.35 | 1.03 | 42.9227 | 0.0023 | 42.925 | 232.6055 | 0.012464 | 232.618 |  | 301.791 | -2.0449 | 303.846 | 7.6566 | 2.055 | 2.055 | 9.7015 | 9.7015 | 4.2232 | 94.119 | 0.0068095 | -4.7443
184.53 | 2.8 | 162.7398 | 69.7457 | 70 | 0.97 | 0.35 | 0.6 | 41.2718 | 0.0003 | 41.2721 | 223.659 | 0.0016258 | 223.6607 |  | 288.9894 | -2.3141 | 290.7164 | 7.473 | 1.727 | 1.727 | 9.7871 | 9.7871 | 2.9824 | 95.7866 | 0.0059758 | -4.2294
184.53 | 2.8 | 162.7398 | 69.7457 | 70 | 0.97 | 0.35 | 0.34 | 40.2172 | 0 | 40.2172 | 217.944 | 0 | 217.944 |  | 281.249 | -2.4768 | 282.7775 | 7.362 | 1.5286 | 1.5286 | 9.8388 | 9.8388 | 2.3365 | 96.8021 | 0.0054349 | -3.9723
184.53 | 2.8 | 162.7398 | 69.7457 | 70 | 0.97 | 0.35 | 0.26 | 39.8055 | 0 | 39.8055 | 215.7129 | 0 | 215.7129 |  | 278.8673 | -2.5269 | 280.3348 | 7.3278 | 1.4675 | 1.4675 | 9.8547 | 9.8547 | 2.1537 | 97.1156 | 0.0052625 | -3.8999
184.53 | 2.8 | 162.7398 | 69.7457 | 70 | 0.97 | 0.47 | 3.34 | 51.2546 | 0.0629 | 51.3175 | 277.7575 | 0.34087 | 278.0984 |  | 375.5027 | -0.99315 | 378.9578 | 8.643 | 3.4551 | 3.4551 | 9.6361 | 9.6361 | 11.9374 | 92.8549 | 0.0092011 | -9.7026
184.53 | 2.8 | 162.7398 | 69.7457 | 70 | 0.97 | 0.47 | 2.82 | 49.6085 | 0.0284 | 49.6369 | 268.837 | 0.1539 | 268.9909 |  | 360.0218 | -1.3187 | 363.0801 | 8.4209 | 3.0583 | 3.0583 | 9.7396 | 9.7396 | 9.3531 | 94.8599 | 0.0084947 | -7.3859
184.53 | 2.8 | 162.7398 | 69.7457 | 70 | 0.97 | 0.47 | 2.11 | 47.4125 | 0.0178 | 47.4303 | 256.9365 | 0.096461 | 257.033 |  | 338.8844 | -1.7631 | 341.401 | 8.1178 | 2.5166 | 2.5166 | 9.8809 | 9.8809 | 6.3331 | 97.6321 | 0.007426 | -5.6042
184.53 | 2.8 | 162.7398 | 69.7457 | 70 | 0.97 | 0.47 | 1.62 | 45.7385 | 0.0111 | 45.7496 | 247.8648 | 0.060153 | 247.925 |  | 324.2966 | -2.0699 | 326.4393 | 7.9085 | 2.1427 | 2.1427 | 9.9784 | 9.9784 | 4.5911 | 99.5686 | 0.0066072 | -4.8208
184.53 | 2.8 | 162.7398 | 69.7457 | 70 | 0.97 | 0.47 | 1.03 | 43.747 | 0.0054 | 43.7524 | 237.0726 | 0.029264 | 237.1018 |  | 306.7317 | -2.4392 | 308.4242 | 7.6566 | 1.6925 | 1.6925 | 10.0958 | 10.0958 | 2.8646 | 101.9255 | 0.0055179 | -4.139
184.53 | 2.8 | 162.7398 | 69.7457 | 70 | 0.97 | 0.47 | 0.6 | 42.1234 | 0.0019 | 42.1253 | 228.274 | 0.010296 | 228.2843 |  | 293.9302 | -2.7084 | 295.2946 | 7.473 | 1.3644 | 1.3644 | 10.1814 | 10.1814 | 1.8617 | 103.6606 | 0.004642 | -3.7592
184.53 | 2.8 | 162.7398 | 69.7457 | 70 | 0.97 | 0.47 | 0.34 | 41.0925 | 0.0006 | 41.0931 | 222.6874 | 0.0032515 | 222.6906 |  | 286.1897 | -2.8711 | 287.3558 | 7.362 | 1.1661 | 1.1661 | 10.2331 | 10.2331 | 1.3597 | 104.7168 | 0.0040744 | -3.5641
184.53 | 2.8 | 162.7398 | 69.7457 | 70 | 0.97 | 0.47 | 0.26 | 40.6907 | 0.0005 | 40.6912 | 220.5099 | 0.0027096 | 220.5127 |  | 283.808 | -2.9212 | 284.9131 | 7.3278 | 1.105 | 1.105 | 10.249 | 10.249 | 1.2211 | 105.0429 | 0.0038935 | -3.5085
184.53 | 2.8 | 162.7398 | 69.7457 | 70 | 1.63 | 0.13 | 3.34 | 67.0389 | 0.0377 | 67.0766 | 363.2954 | 0.2043 | 363.4997 |  | 384.2356 | 0.65209 | 388.4499 | 9.0825 | 4.2142 | 4.2142 | 8.4304 | 8.4304 | 17.7598 | 71.0724 | 0.010968 | 12.9283
184.53 | 2.8 | 162.7398 | 69.7457 | 70 | 1.63 | 0.13 | 2.82 | 65.5109 | 0.0096 | 65.5205 | 355.0149 | 0.052024 | 355.0669 |  | 368.7547 | 0.32657 | 372.5722 | 8.8605 | 3.8175 | 3.8175 | 8.5339 | 8.5339 | 14.5731 | 72.8279 | 0.010352 | 26.1318
184.53 | 2.8 | 162.7398 | 69.7457 | 70 | 1.63 | 0.13 | 2.11 | 63.5305 | 0.0045 | 63.535 | 344.2828 | 0.024386 | 344.3072 |  | 347.6173 | -0.11789 | 350.893 | 8.5573 | 3.2757 | 3.2757 | 8.6752 | 8.6752 | 10.7305 | 75.2594 | 0.0094234 | -73.5892
184.53 | 2.8 | 162.7398 | 69.7457 | 70 | 1.63 | 0.13 | 1.62 | 61.9939 | 0.0014 | 61.9953 | 335.9557 | 0.0075868 | 335.9633 |  | 333.0295 | -0.42463 | 335.9314 | 8.3481 | 2.9019 | 2.9019 | 8.7727 | 8.7727 | 8.4209 | 76.9607 | 0.0087136 | -20.6598
184.53 | 2.8 | 162.7398 | 69.7457 | 70 | 1.63 | 0.13 | 1.03 | 60.1936 | 0.0003 | 60.1939 | 326.1995 | 0.0016258 | 326.2012 |  | 315.4646 | -0.79397 | 317.9163 | 8.0962 | 2.4517 | 2.4517 | 8.8901 | 8.8901 | 6.0108 | 79.0345 | 0.0077717 | -11.1971
184.53 | 2.8 | 162.7398 | 69.7457 | 70 | 1.63 | 0.13 | 0.6 | 58.7154 | 0 | 58.7154 | 318.1889 | 0 | 318.1889 |  | 302.6631 | -1.0631 | 304.7867 | 7.9126 | 2.1236 | 2.1236 | 8.9757 | 8.9757 | 4.5097 | 80.5633 | 0.0070164 | -8.4426
184.53 | 2.8 | 162.7398 | 69.7457 | 70 | 1.63 | 0.13 | 0.34 | 57.7631 | 0 | 57.7631 | 313.0282 | 0 | 313.0282 |  | 294.9226 | -1.2259 | 296.8479 | 7.8015 | 1.9252 | 1.9252 | 9.0274 | 9.0274 | 3.7065 | 81.4948 | 0.0065279 | -7.3639
184.53 | 2.8 | 162.7398 | 69.7457 | 70 | 1.63 | 0.13 | 0.26 | 57.3833 | 0 | 57.3833 | 310.97 | 0 | 310.97 |  | 292.5409 | -1.276 | 294.4051 | 7.7674 | 1.8642 | 1.8642 | 9.0434 | 9.0434 | 3.4752 | 81.7824 | 0.0063724 | -7.0873
184.53 | 2.8 | 162.7398 | 69.7457 | 70 | 1.63 | 0.22 | 3.34 | 67.854 | 0.051 | 67.905 | 367.7126 | 0.27638 | 367.9889 |  | 387.9412 | 0.35635 | 391.8835 | 9.0825 | 3.9423 | 3.9423 | 8.7262 | 8.7262 | 15.5421 | 76.1463 | 0.010162 | 24.4875
184.53 | 2.8 | 162.7398 | 69.7457 | 70 | 1.63 | 0.22 | 2.82 | 66.3318 | 0.0171 | 66.3489 | 359.4635 | 0.092668 | 359.5562 |  | 372.4603 | 0.030833 | 376.0059 | 8.8605 | 3.5456 | 3.5456 | 8.8297 | 8.8297 | 12.5712 | 77.963 | 0.0095194 | 286.3706
184.53 | 2.8 | 162.7398 | 69.7457 | 70 | 1.63 | 0.22 | 2.11 | 64.3687 | 0.0096 | 64.3783 | 348.8251 | 0.052024 | 348.8771 |  | 351.3229 | -0.41363 | 354.3267 | 8.5573 | 3.0039 | 3.0039 | 8.971 | 8.971 | 9.0231 | 80.478 | 0.0085501 | -21.6885
184.53 | 2.8 | 162.7398 | 69.7457 | 70 | 1.63 | 0.22 | 1.62 | 62.846 | 0.0042 | 62.8502 | 340.5733 | 0.022761 | 340.5961 |  | 336.7351 | -0.72037 | 339.3651 | 8.3481 | 2.63 | 2.63 | 9.0685 | 9.0685 | 6.9168 | 82.2371 | 0.0078102 | -12.5887
184.53 | 2.8 | 162.7398 | 69.7457 | 70 | 1.63 | 0.22 | 1.03 | 61.0677 | 0.0013 | 61.069 | 330.9364 | 0.0070449 | 330.9435 |  | 319.1702 | -1.0897 | 321.35 | 8.0962 | 2.1798 | 2.1798 | 9.1859 | 9.1859 | 4.7516 | 84.3803 | 0.0068296 | -8.4297
184.53 | 2.8 | 162.7398 | 69.7457 | 70 | 1.63 | 0.22 | 0.6 | 59.6151 | 0.0001 | 59.6152 | 323.0645 | 0.00054192 | 323.0651 |  | 306.3687 | -1.3589 | 308.2204 | 7.9126 | 1.8517 | 1.8517 | 9.2714 | 9.2714 | 3.4289 | 85.9597 | 0.0060441 | -6.8228
184.53 | 2.8 | 162.7398 | 69.7457 | 70 | 1.63 | 0.22 | 0.34 | 58.687 | 0 | 58.687 | 318.035 | 0 | 318.035 |  | 298.6282 | -1.5216 | 300.2815 | 7.8015 | 1.6533 | 1.6533 | 9.3232 | 9.3232 | 2.7335 | 86.9218 | 0.0055365 | -6.127
184.53 | 2.8 | 162.7398 | 69.7457 | 70 | 1.63 | 0.22 | 0.26 | 58.3173 | 0 | 58.3173 | 316.0315 | 0 | 316.0315 |  | 296.2465 | -1.5717 | 297.8388 | 7.7674 | 1.5923 | 1.5923 | 9.3391 | 9.3391 | 2.5354 | 87.2189 | 0.0053749 | -5.9419
184.53 | 2.8 | 162.7398 | 69.7457 | 70 | 1.63 | 0.35 | 3.34 | 68.6447 | 0.0625 | 68.7072 | 371.9975 | 0.3387 | 372.3362 |  | 393.2937 | -0.070827 | 396.8433 | 9.0825 | 3.5496 | 3.5496 | 9.1534 | 9.1534 | 12.5997 | 83.7841 | 0.0090253 | -129.2355
184.53 | 2.8 | 162.7398 | 69.7457 | 70 | 1.63 | 0.35 | 2.82 | 67.1289 | 0.0239 | 67.1528 | 363.7831 | 0.12952 | 363.9126 |  | 377.8128 | -0.39635 | 380.9656 | 8.8605 | 3.1529 | 3.1529 | 9.2568 | 9.2568 | 9.9405 | 85.6892 | 0.008345 | -23.3554
184.53 | 2.8 | 162.7398 | 69.7457 | 70 | 1.63 | 0.35 | 2.11 | 65.1842 | 0.0151 | 65.1993 | 353.2445 | 0.08183 | 353.3263 |  | 356.6754 | -0.84081 | 359.2865 | 8.5573 | 2.6111 | 2.6111 | 9.3981 | 9.3981 | 6.818 | 88.3249 | 0.0073207 | -11.1775
184.53 | 2.8 | 162.7398 | 69.7457 | 70 | 1.63 | 0.35 | 1.62 | 63.6755 | 0.008 | 63.6835 | 345.0686 | 0.043353 | 345.1119 |  | 342.0876 | -1.1475 | 344.3248 | 8.3481 | 2.2373 | 2.2373 | 9.4956 | 9.4956 | 5.0053 | 90.1673 | 0.00654 | -8.2747
184.53 | 2.8 | 162.7398 | 69.7457 | 70 | 1.63 | 0.35 | 1.03 | 61.9191 | 0.0034 | 61.9225 | 335.5503 | 0.018425 | 335.5687 |  | 324.5227 | -1.5169 | 326.3098 | 8.0962 | 1.7871 | 1.7871 | 9.6131 | 9.6131 | 3.1937 | 92.4108 | 0.0055068 | -6.3374
184.53 | 2.8 | 162.7398 | 69.7457 | 70 | 1.63 | 0.35 | 0.6 | 60.4903 | 0.001 | 60.4913 | 327.8074 | 0.0054192 | 327.8128 |  | 311.7211 | -1.7861 | 313.1801 | 7.9126 | 1.459 | 1.459 | 9.6986 | 9.6986 | 2.1287 | 94.0633 | 0.0046804 | -5.4302
184.53 | 2.8 | 162.7398 | 69.7457 | 70 | 1.63 | 0.35 | 0.34 | 59.583 | 0.0002 | 59.5832 | 322.8906 | 0.0010838 | 322.8917 |  | 303.9807 | -1.9488 | 305.2413 | 7.8015 | 1.2606 | 1.2606 | 9.7504 | 9.7504 | 1.5891 | 95.0696 | 0.004147 | -5.0032
184.53 | 2.8 | 162.7398 | 69.7457 | 70 | 1.63 | 0.35 | 0.26 | 59.2216 | 0.0001 | 59.2217 | 320.9321 | 0.00054192 | 320.9326 |  | 301.599 | -1.9989 | 302.7986 | 7.7674 | 1.1996 | 1.1996 | 9.7663 | 9.7663 | 1.439 | 95.3803 | 0.0039774 | -4.8858
184.53 | 2.8 | 162.7398 | 69.7457 | 70 | 1.63 | 0.47 | 3.34 | 69.3466 | 0.0742 | 69.4208 | 375.8012 | 0.4021 | 376.2033 |  | 398.2344 | -0.46515 | 401.4215 | 9.0825 | 3.1871 | 3.1871 | 9.5477 | 9.5477 | 10.1576 | 91.1583 | 0.0080031 | -20.5262
184.53 | 2.8 | 162.7398 | 69.7457 | 70 | 1.63 | 0.47 | 2.82 | 67.8365 | 0.031 | 67.8675 | 367.6177 | 0.16799 | 367.7857 |  | 382.7535 | -0.79067 | 385.5439 | 8.8605 | 2.7903 | 2.7903 | 9.6512 | 9.6512 | 7.786 | 93.145 | 0.0072902 | -12.2064
184.53 | 2.8 | 162.7398 | 69.7457 | 70 | 1.63 | 0.47 | 2.11 | 65.9081 | 0.0211 | 65.9292 | 357.1674 | 0.11434 | 357.2817 |  | 361.6161 | -1.2351 | 363.8647 | 8.5573 | 2.2486 | 2.2486 | 9.7925 | 9.7925 | 5.0562 | 95.8922 | 0.0062182 | -7.9283
184.53 | 2.8 | 162.7398 | 69.7457 | 70 | 1.63 | 0.47 | 1.62 | 64.412 | 0.0125 | 64.4245 | 349.0598 | 0.06774 | 349.1275 |  | 347.0283 | -1.5419 | 348.9031 | 8.3481 | 1.8747 | 1.8747 | 9.89 | 9.89 | 3.5146 | 97.8114 | 0.0054022 | -6.4143
184.53 | 2.8 | 162.7398 | 69.7457 | 70 | 1.63 | 0.47 | 1.03 | 62.6748 | 0.0064 | 62.6812 | 339.6456 | 0.034683 | 339.6803 |  | 329.4634 | -1.9112 | 330.888 | 8.0962 | 1.4246 | 1.4246 | 10.0074 | 10.0074 | 2.0294 | 100.1475 | 0.0043239 | -5.2362
184.53 | 2.8 | 162.7398 | 69.7457 | 70 | 1.63 | 0.47 | 0.6 | 61.2658 | 0.0028 | 61.2686 | 332.01 | 0.015174 | 332.0251 |  | 316.6619 | -2.1804 | 317.7584 | 7.9126 | 1.0965 | 1.0965 | 10.0929 | 10.0929 | 1.2023 | 101.8675 | 0.0034626 | -4.629
184.53 | 2.8 | 162.7398 | 69.7457 | 70 | 1.63 | 0.47 | 0.34 | 60.3753 | 0.0012 | 60.3765 | 327.1842 | 0.006503 | 327.1907 |  | 308.9214 | -2.3431 | 309.8195 | 7.8015 | 0.89809 | 0.89809 | 10.1447 | 10.1447 | 0.80657 | 102.9146 | 0.0029072 | -4.3295
184.53 | 2.8 | 162.7398 | 69.7457 | 70 | 1.63 | 0.47 | 0.26 | 60.0204 | 0.0011 | 60.0215 | 325.2609 | 0.0059611 | 325.2669 |  | 306.5398 | -2.3932 | 307.3768 | 7.7674 | 0.83705 | 0.83705 | 10.1606 | 10.1606 | 0.70066 | 103.2379 | 0.0027306 | -4.2456
184.53 | 2.8 | 162.7398 | 69.7457 | 70 | 2.8 | 0.13 | 3.34 | 82.5112 | 0.0934 | 82.6046 | 447.1425 | 0.50615 | 447.6486 |  | 424.5328 | 1.5881 | 428.272 | 9.8618 | 3.7392 | 3.7392 | 8.2737 | 8.2737 | 13.9817 | 68.4535 | 0.0088078 | 5.2098
184.53 | 2.8 | 162.7398 | 69.7457 | 70 | 2.8 | 0.13 | 2.82 | 81.2919 | 0.0396 | 81.3315 | 440.5349 | 0.2146 | 440.7495 |  | 409.0518 | 1.2626 | 412.3943 | 9.6397 | 3.3425 | 3.3425 | 8.3771 | 8.3771 | 11.172 | 70.1766 | 0.0081712 | 6.635
184.53 | 2.8 | 162.7398 | 69.7457 | 70 | 2.8 | 0.13 | 2.11 | 79.9509 | 0.0315 | 79.9824 | 433.2678 | 0.1707 | 433.4385 |  | 387.9144 | 0.81811 | 390.7152 | 9.3365 | 2.8007 | 2.8007 | 8.5184 | 8.5184 | 7.844 | 72.5637 | 0.0072199 | 10.4123
184.53 | 2.8 | 162.7398 | 69.7457 | 70 | 2.8 | 0.13 | 1.62 | 78.8535 | 0.0204 | 78.8739 | 427.3208 | 0.11055 | 427.4313 |  | 373.3266 | 0.51137 | 375.7535 | 9.1273 | 2.4269 | 2.4269 | 8.6159 | 8.6159 | 5.8896 | 74.2345 | 0.0065006 | 16.8487
184.53 | 2.8 | 162.7398 | 69.7457 | 70 | 2.8 | 0.13 | 1.03 | 77.67 | 0.0142 | 77.6842 | 420.9072 | 0.076952 | 420.9841 |  | 355.7618 | 0.14203 | 357.7384 | 8.8754 | 1.9767 | 1.9767 | 8.7334 | 8.7334 | 3.9073 | 76.2715 | 0.0055562 | 61.4882
184.53 | 2.8 | 162.7398 | 69.7457 | 70 | 2.8 | 0.13 | 0.6 | 76.7067 | 0.0089 | 76.7156 | 415.6869 | 0.048231 | 415.7351 |  | 342.9602 | -0.12715 | 344.6088 | 8.6918 | 1.6486 | 1.6486 | 8.8189 | 8.8189 | 2.7179 | 77.7734 | 0.0048069 | -69.3601
184.53 | 2.8 | 162.7398 | 69.7457 | 70 | 2.8 | 0.13 | 0.34 | 76.0897 | 0.0055 | 76.0952 | 412.3433 | 0.029805 | 412.3731 |  | 335.2198 | -0.28991 | 336.67 | 8.5808 | 1.4502 | 1.4502 | 8.8707 | 8.8707 | 2.1031 | 78.6887 | 0.0043262 | -30.5983
184.53 | 2.8 | 162.7398 | 69.7457 | 70 | 2.8 | 0.13 | 0.26 | 75.8274 | 0.005 | 75.8324 | 410.9218 | 0.027096 | 410.9489 |  | 332.8381 | -0.33999 | 334.2273 | 8.5466 | 1.3892 | 1.3892 | 8.8866 | 8.8866 | 1.9298 | 78.9714 | 0.0041737 | -26.138
184.53 | 2.8 | 162.7398 | 69.7457 | 70 | 2.8 | 0.22 | 3.34 | 83.1805 | 0.1126 | 83.2931 | 450.7695 | 0.6102 | 451.3797 |  | 428.2383 | 1.2924 | 431.7057 | 9.8618 | 3.4673 | 3.4673 | 8.5694 | 8.5694 | 12.0223 | 73.4347 | 0.0080967 | 6.6309
184.53 | 2.8 | 162.7398 | 69.7457 | 70 | 2.8 | 0.22 | 2.82 | 81.961 | 0.0525 | 82.0135 | 444.1608 | 0.28451 | 444.4453 |  | 412.7574 | 0.96683 | 415.828 | 9.6397 | 3.0706 | 3.0706 | 8.6729 | 8.6729 | 9.4284 | 75.2189 | 0.0074391 | 8.9704
184.53 | 2.8 | 162.7398 | 69.7457 | 70 | 2.8 | 0.22 | 2.11 | 80.6291 | 0.0431 | 80.6722 | 436.943 | 0.23357 | 437.1766 |  | 391.62 | 0.52237 | 394.1488 | 9.3365 | 2.5288 | 2.5288 | 8.8142 | 8.8142 | 6.395 | 77.6897 | 0.0064574 | 16.8733
184.53 | 2.8 | 162.7398 | 69.7457 | 70 | 2.8 | 0.22 | 1.62 | 79.5381 | 0.0303 | 79.5684 | 431.0307 | 0.1642 | 431.1949 |  | 377.0322 | 0.21563 | 379.1872 | 9.1273 | 2.155 | 2.155 | 8.9117 | 8.9117 | 4.6439 | 79.4181 | 0.0057156 | 41.328
184.53 | 2.8 | 162.7398 | 69.7457 | 70 | 2.8 | 0.22 | 1.03 | 78.3662 | 0.0226 | 78.3888 | 424.68 | 0.12247 | 424.8025 |  | 359.4673 | -0.15371 | 361.1721 | 8.8754 | 1.7048 | 1.7048 | 9.0291 | 9.0291 | 2.9063 | 81.5246 | 0.0047426 | -58.7422
184.53 | 2.8 | 162.7398 | 69.7457 | 70 | 2.8 | 0.22 | 0.6 | 77.4147 | 0.0153 | 77.43 | 419.5237 | 0.082913 | 419.6066 |  | 346.6658 | -0.42289 | 348.0425 | 8.6918 | 1.3767 | 1.3767 | 9.1147 | 9.1147 | 1.8953 | 83.0771 | 0.0039713 | -21.5534
184.53 | 2.8 | 162.7398 | 69.7457 | 70 | 2.8 | 0.22 | 0.34 | 76.8075 | 0.0105 | 76.818 | 416.2331 | 0.056901 | 416.29 |  | 338.9253 | -0.58565 | 340.1037 | 8.5808 | 1.1783 | 1.1783 | 9.1664 | 9.1664 | 1.3884 | 84.023 | 0.0034766 | -15.6518
184.53 | 2.8 | 162.7398 | 69.7457 | 70 | 2.8 | 0.22 | 0.26 | 76.5483 | 0.0095 | 76.5578 | 414.8285 | 0.051482 | 414.88 |  | 336.5437 | -0.63573 | 337.6609 | 8.5466 | 1.1173 | 1.1173 | 9.1823 | 9.1823 | 1.2483 | 84.3151 | 0.0033199 | -14.4438
184.53 | 2.8 | 162.7398 | 69.7457 | 70 | 2.8 | 0.35 | 3.34 | 83.8296 | 0.1279 | 83.9575 | 454.2871 | 0.69311 | 454.9802 |  | 433.5908 | 0.86517 | 436.6654 | 9.8618 | 3.0746 | 3.0746 | 8.9966 | 8.9966 | 9.4531 | 80.9385 | 0.007091 | 10.3986
184.53 | 2.8 | 162.7398 | 69.7457 | 70 | 2.8 | 0.35 | 2.82 | 82.6104 | 0.0632 | 82.6736 | 447.6801 | 0.34249 | 448.0225 |  | 418.1099 | 0.53965 | 420.7877 | 9.6397 | 2.6778 | 2.6778 | 9.1001 | 9.1001 | 7.1708 | 82.8112 | 0.0064046 | 16.8628
184.53 | 2.8 | 162.7398 | 69.7457 | 70 | 2.8 | 0.35 | 2.11 | 81.2885 | 0.0529 | 81.3414 | 440.5164 | 0.28667 | 440.8031 |  | 396.9725 | 0.095193 | 399.1086 | 9.3365 | 2.1361 | 2.1361 | 9.2414 | 9.2414 | 4.5629 | 85.4026 | 0.005381 | 97.0802
184.53 | 2.8 | 162.7398 | 69.7457 | 70 | 2.8 | 0.35 | 1.62 | 80.2041 | 0.0387 | 80.2428 | 434.6399 | 0.20972 | 434.8496 |  | 382.3847 | -0.21155 | 384.1469 | 9.1273 | 1.7622 | 1.7622 | 9.3389 | 9.3389 | 3.1055 | 87.2144 | 0.0046085 | -44.1456
184.53 | 2.8 | 162.7398 | 69.7457 | 70 | 2.8 | 0.35 | 1.03 | 79.0432 | 0.0303 | 79.0735 | 428.3488 | 0.1642 | 428.513 |  | 364.8198 | -0.58089 | 366.1319 | 8.8754 | 1.3121 | 1.3121 | 9.4563 | 9.4563 | 1.7215 | 89.4211 | 0.0035965 | -16.279
184.53 | 2.8 | 162.7398 | 69.7457 | 70 | 2.8 | 0.35 | 0.6 | 78.1029 | 0.0219 | 78.1248 | 423.2531 | 0.11868 | 423.3718 |  | 352.0183 | -0.85007 | 353.0023 | 8.6918 | 0.98397 | 0.98397 | 9.5418 | 9.5418 | 0.9682 | 91.0468 | 0.0027952 | -11.2248
184.53 | 2.8 | 162.7398 | 69.7457 | 70 | 2.8 | 0.35 | 0.34 | 77.5048 | 0.016 | 77.5208 | 420.0119 | 0.086707 | 420.0986 |  | 344.2778 | -1.0128 | 345.0634 | 8.5808 | 0.78559 | 0.78559 | 9.5936 | 9.5936 | 0.61715 | 92.0369 | 0.0022819 | -9.4721
184.53 | 2.8 | 162.7398 | 69.7457 | 70 | 2.8 | 0.35 | 0.26 | 77.2482 | 0.0147 | 77.2629 | 418.6214 | 0.079662 | 418.701 |  | 341.8961 | -1.0629 | 342.6207 | 8.5466 | 0.72455 | 0.72455 | 9.6095 | 9.6095 | 0.52498 | 92.3426 | 0.0021192 | -9.0408
184.53 | 2.8 | 162.7398 | 69.7457 | 70 | 2.8 | 0.47 | 3.34 | 84.4073 | 0.1427 | 84.55 | 457.4178 | 0.77332 | 458.1911 |  | 438.5316 | 0.47085 | 441.2437 | 9.8618 | 2.7121 | 2.7121 | 9.3909 | 9.3909 | 7.3553 | 88.1891 | 0.0061844 | 19.9445
184.53 | 2.8 | 162.7398 | 69.7457 | 70 | 2.8 | 0.47 | 2.82 | 83.1886 | 0.0738 | 83.2624 | 450.8134 | 0.39993 | 451.2134 |  | 423.0507 | 0.14533 | 425.366 | 9.6397 | 2.3153 | 2.3153 | 9.4944 | 9.4944 | 5.3607 | 90.1433 | 0.0054729 | 65.3285
184.53 | 2.8 | 162.7398 | 69.7457 | 70 | 2.8 | 0.47 | 2.11 | 81.8758 | 0.0628 | 81.9386 | 443.6991 | 0.34032 | 444.0395 |  | 401.9133 | -0.29913 | 403.6868 | 9.3365 | 1.7736 | 1.7736 | 9.6357 | 9.6357 | 3.1456 | 92.8462 | 0.0044128 | -32.2127
184.53 | 2.8 | 162.7398 | 69.7457 | 70 | 2.8 | 0.47 | 1.62 | 80.7975 | 0.0472 | 80.8447 | 437.8556 | 0.25578 | 438.1114 |  | 387.3255 | -0.60587 | 388.7252 | 9.1273 | 1.3997 | 1.3997 | 9.7332 | 9.7332 | 1.9592 | 94.7349 | 0.0036138 | -16.0649
184.53 | 2.8 | 162.7398 | 69.7457 | 70 | 2.8 | 0.47 | 1.03 | 79.646 | 0.0381 | 79.6841 | 431.6155 | 0.20647 | 431.8219 |  | 369.7606 | -0.97521 | 370.7101 | 8.8754 | 0.94954 | 0.94954 | 9.8506 | 9.8506 | 0.90163 | 97.0342 | 0.002568 | -10.101
184.53 | 2.8 | 162.7398 | 69.7457 | 70 | 2.8 | 0.47 | 0.6 | 78.715 | 0.029 | 78.744 | 426.5702 | 0.15716 | 426.7274 |  | 356.959 | -1.2444 | 357.5805 | 8.6918 | 0.62145 | 0.62145 | 9.9362 | 9.9362 | 0.3862 | 98.7274 | 0.001741 | -7.9848
184.53 | 2.8 | 162.7398 | 69.7457 | 70 | 2.8 | 0.47 | 0.34 | 78.1242 | 0.0223 | 78.1465 | 423.3686 | 0.12085 | 423.4894 |  | 349.2186 | -1.4071 | 349.6417 | 8.5808 | 0.42307 | 0.42307 | 9.9879 | 9.9879 | 0.17899 | 99.7582 | 0.0012115 | -7.098
184.53 | 2.8 | 162.7398 | 69.7457 | 70 | 2.8 | 0.47 | 0.26 | 77.8696 | 0.0208 | 77.8904 | 421.9888 | 0.11272 | 422.1016 |  | 346.8369 | -1.4572 | 347.1989 | 8.5466 | 0.36203 | 0.36203 | 10.0038 | 10.0038 | 0.13107 | 100.0765 | 0.0010438 | -6.865
184.53 | 2.8 | 162.7398 | 69.7457 | 70 | 3.32 | 0.13 | 3.34 | 82.895 | 0.1519 | 83.0469 | 449.2223 | 0.82317 | 450.0455 |  | 442.4426 | 2.0041 | 445.9707 | 10.2081 | 3.5281 | 3.5281 | 8.204 | 8.204 | 12.4474 | 67.3054 | 0.0079741 | 4.0936
184.53 | 2.8 | 162.7398 | 69.7457 | 70 | 3.32 | 0.13 | 2.82 | 81.6488 | 0.0769 | 81.7257 | 442.469 | 0.41673 | 442.8857 |  | 426.9617 | 1.6786 | 430.093 | 9.986 | 3.1313 | 3.1313 | 8.3075 | 8.3075 | 9.8052 | 69.014 | 0.007334 | 4.9491
184.53 | 2.8 | 162.7398 | 69.7457 | 70 | 3.32 | 0.13 | 2.11 | 80.309 | 0.0664 | 80.3754 | 435.2084 | 0.35983 | 435.5682 |  | 405.8243 | 1.2341 | 408.4139 | 9.6829 | 2.5896 | 2.5896 | 8.4488 | 8.4488 | 6.706 | 71.3815 | 0.0063811 | 6.846
184.53 | 2.8 | 162.7398 | 69.7457 | 70 | 3.32 | 0.13 | 1.62 | 79.2012 | 0.0495 | 79.2507 | 429.205 | 0.26825 | 429.4733 |  | 391.2365 | 0.92737 | 393.4522 | 9.4736 | 2.2157 | 2.2157 | 8.5463 | 8.5463 | 4.9095 | 73.0386 | 0.0056634 | 9.2156
184.53 | 2.8 | 162.7398 | 69.7457 | 70 | 3.32 | 0.13 | 1.03 | 78.0102 | 0.0403 | 78.0505 | 422.7508 | 0.21839 | 422.9692 |  | 373.6716 | 0.55803 | 375.4372 | 9.2217 | 1.7656 | 1.7656 | 8.6637 | 8.6637 | 3.1172 | 75.0593 | 0.0047249 | 15.5254
184.53 | 2.8 | 162.7398 | 69.7457 | 70 | 3.32 | 0.13 | 0.6 | 77.0336 | 0.0304 | 77.064 | 417.4584 | 0.16474 | 417.6232 |  | 360.8701 | 0.28885 | 362.3075 | 9.0381 | 1.4375 | 1.4375 | 8.7492 | 8.7492 | 2.0663 | 76.5493 | 0.0039834 | 30.2896
184.53 | 2.8 | 162.7398 | 69.7457 | 70 | 3.32 | 0.13 | 0.34 | 76.404 | 0.0231 | 76.4271 | 414.0465 | 0.12518 | 414.1717 |  | 353.1296 | 0.12609 | 354.3687 | 8.9271 | 1.2391 | 1.2391 | 8.801 | 8.801 | 1.5353 | 77.4573 | 0.0035089 | 69.7976
184.53 | 2.8 | 162.7398 | 69.7457 | 70 | 3.32 | 0.13 | 0.26 | 76.1285 | 0.0215 | 76.15 | 412.5535 | 0.11651 | 412.67 |  | 350.7479 | 0.076013 | 351.926 | 8.8929 | 1.1781 | 1.1781 | 8.8169 | 8.8169 | 1.3878 | 77.7378 | 0.0033587 | 115.9921
184.53 | 2.8 | 162.7398 | 69.7457 | 70 | 3.32 | 0.22 | 3.34 | 83.568 | 0.1759 | 83.7439 | 452.8695 | 0.95323 | 453.8227 |  | 446.1482 | 1.7084 | 449.4044 | 10.2081 | 3.2562 | 3.2562 | 8.4997 | 8.4997 | 10.6029 | 72.2453 | 0.0072985 | 4.9754
184.53 | 2.8 | 162.7398 | 69.7457 | 70 | 3.32 | 0.22 | 2.82 | 82.3227 | 0.0947 | 82.4174 | 446.121 | 0.5132 | 446.6342 |  | 430.6673 | 1.3828 | 433.5267 | 9.986 | 2.8594 | 2.8594 | 8.6032 | 8.6032 | 8.1764 | 74.0151 | 0.0066396 | 6.2214
184.53 | 2.8 | 162.7398 | 69.7457 | 70 | 3.32 | 0.22 | 2.11 | 80.9937 | 0.0833 | 81.077 | 438.9189 | 0.45142 | 439.3703 |  | 409.5298 | 0.93837 | 411.8476 | 9.6829 | 2.3177 | 2.3177 | 8.7445 | 8.7445 | 5.3718 | 76.4662 | 0.0056594 | 9.3188
184.53 | 2.8 | 162.7398 | 69.7457 | 70 | 3.32 | 0.22 | 1.62 | 79.8936 | 0.0642 | 79.9578 | 432.9572 | 0.34791 | 433.3052 |  | 394.9421 | 0.63163 | 396.8859 | 9.4736 | 1.9438 | 1.9438 | 8.842 | 8.842 | 3.7785 | 78.181 | 0.0049218 | 13.9986
184.53 | 2.8 | 162.7398 | 69.7457 | 70 | 3.32 | 0.22 | 1.03 | 78.715 | 0.0538 | 78.7688 | 426.5702 | 0.29155 | 426.8618 |  | 377.3772 | 0.26229 | 378.8708 | 9.2217 | 1.4937 | 1.4937 | 8.9594 | 8.9594 | 2.2311 | 80.2711 | 0.003958 | 34.158
184.53 | 2.8 | 162.7398 | 69.7457 | 70 | 3.32 | 0.22 | 0.6 | 77.7519 | 0.0426 | 77.7945 | 421.351 | 0.23086 | 421.5819 |  | 364.5756 | -0.006887 | 365.7412 | 9.0381 | 1.1656 | 1.1656 | 9.045 | 9.045 | 1.3586 | 81.8117 | 0.0031971 | -1313.3418
184.53 | 2.8 | 162.7398 | 69.7457 | 70 | 3.32 | 0.22 | 0.34 | 77.134 | 0.0338 | 77.1678 | 418.0025 | 0.18317 | 418.1857 |  | 356.8352 | -0.16965 | 357.8024 | 8.9271 | 0.9672 | 0.9672 | 9.0967 | 9.0967 | 0.93548 | 82.7504 | 0.0027105 | -53.6215
184.53 | 2.8 | 162.7398 | 69.7457 | 70 | 3.32 | 0.22 | 0.26 | 76.8625 | 0.0317 | 76.8942 | 416.5312 | 0.17179 | 416.703 |  | 354.4535 | -0.21973 | 355.3597 | 8.8929 | 0.90616 | 0.90616 | 9.1126 | 9.1126 | 0.82113 | 83.0403 | 0.0025565 | -41.4726
184.53 | 2.8 | 162.7398 | 69.7457 | 70 | 3.32 | 0.35 | 3.34 | 84.2199 | 0.195 | 84.4149 | 456.4022 | 1.0567 | 457.4589 |  | 451.5007 | 1.2812 | 454.3641 | 10.2081 | 2.8635 | 2.8635 | 8.9269 | 8.9269 | 8.1995 | 79.6896 | 0.0063421 | 6.9678
184.53 | 2.8 | 162.7398 | 69.7457 | 70 | 3.32 | 0.35 | 2.82 | 82.9758 | 0.1091 | 83.0849 | 449.6602 | 0.59123 | 450.2514 |  | 436.0197 | 0.95565 | 438.4865 | 9.986 | 2.4667 | 2.4667 | 9.0304 | 9.0304 | 6.0847 | 81.5478 | 0.0056573 | 9.4494
184.53 | 2.8 | 162.7398 | 69.7457 | 70 | 3.32 | 0.35 | 2.11 | 81.6579 | 0.0971 | 81.755 | 442.5183 | 0.5262 | 443.0445 |  | 414.8823 | 0.51119 | 416.8073 | 9.6829 | 1.925 | 1.925 | 9.1717 | 9.1717 | 3.7056 | 84.1196 | 0.0046398 | 17.9417
184.53 | 2.8 | 162.7398 | 69.7457 | 70 | 3.32 | 0.35 | 1.62 | 80.5657 | 0.0766 | 80.6423 | 436.5995 | 0.41511 | 437.0146 |  | 400.2945 | 0.20445 | 401.8457 | 9.4736 | 1.5511 | 1.5511 | 9.2692 | 9.2692 | 2.4059 | 85.9178 | 0.0038749 | 45.3365
184.53 | 2.8 | 162.7398 | 69.7457 | 70 | 3.32 | 0.35 | 1.03 | 79.3995 | 0.0653 | 79.4648 | 430.2796 | 0.35387 | 430.6335 |  | 382.7297 | -0.16489 | 383.8306 | 9.2217 | 1.1009 | 1.1009 | 9.3866 | 9.3866 | 1.2121 | 88.1082 | 0.0028766 | -56.9274
184.53 | 2.8 | 162.7398 | 69.7457 | 70 | 3.32 | 0.35 | 0.6 | 78.4485 | 0.0531 | 78.5016 | 425.126 | 0.28776 | 425.4138 |  | 369.9281 | -0.43407 | 370.701 | 9.0381 | 0.77285 | 0.77285 | 9.4722 | 9.4722 | 0.5973 | 89.7219 | 0.0020892 | -21.8219
184.53 | 2.8 | 162.7398 | 69.7457 | 70 | 3.32 | 0.35 | 0.34 | 77.8407 | 0.0436 | 77.8843 | 421.8322 | 0.23628 | 422.0685 |  | 362.1877 | -0.59683 | 362.7621 | 8.9271 | 0.57447 | 0.57447 | 9.5239 | 9.5239 | 0.33002 | 90.7048 | 0.0015861 | -15.9576
184.53 | 2.8 | 162.7398 | 69.7457 | 70 | 3.32 | 0.35 | 0.26 | 77.5724 | 0.0412 | 77.6136 | 420.3783 | 0.22327 | 420.6015 |  | 359.806 | -0.64691 | 360.3194 | 8.8929 | 0.51343 | 0.51343 | 9.5398 | 9.5398 | 0.26361 | 91.0083 | 0.001427 | -14.7468
184.53 | 2.8 | 162.7398 | 69.7457 | 70 | 3.32 | 0.47 | 3.34 | 84.7998 | 0.2132 | 85.013 | 459.5448 | 1.1554 | 460.7002 |  | 456.4414 | 0.88685 | 458.9424 | 10.2081 | 2.501 | 2.501 | 9.3212 | 9.3212 | 6.2548 | 86.8852 | 0.0054792 | 10.5105
184.53 | 2.8 | 162.7398 | 69.7457 | 70 | 3.32 | 0.47 | 2.82 | 83.5568 | 0.1231 | 83.6799 | 452.8088 | 0.6671 | 453.4759 |  | 440.9605 | 0.56133 | 443.0647 | 9.986 | 2.1042 | 2.1042 | 9.4247 | 9.4247 | 4.4276 | 88.8251 | 0.0047718 | 16.7899
184.53 | 2.8 | 162.7398 | 69.7457 | 70 | 3.32 | 0.47 | 2.11 | 82.2488 | 0.1106 | 82.3594 | 445.7205 | 0.59936 | 446.3198 |  | 419.8231 | 0.11687 | 421.3856 | 9.6829 | 1.5625 | 1.5625 | 9.566 | 9.566 | 2.4413 | 91.5083 | 0.0037217 | 81.8495
184.53 | 2.8 | 162.7398 | 69.7457 | 70 | 3.32 | 0.47 | 1.62 | 81.1636 | 0.0889 | 81.2525 | 439.8396 | 0.48176 | 440.3214 |  | 405.2353 | -0.18987 | 406.4239 | 9.4736 | 1.1886 | 1.1886 | 9.6635 | 9.6635 | 1.4128 | 93.3833 | 0.0029331 | -50.8962
184.53 | 2.8 | 162.7398 | 69.7457 | 70 | 3.32 | 0.47 | 1.03 | 80.0084 | 0.0769 | 80.0853 | 433.5794 | 0.41673 | 433.9961 |  | 387.6704 | -0.55921 | 388.4088 | 9.2217 | 0.73842 | 0.73842 | 9.7809 | 9.7809 | 0.54527 | 95.6663 | 0.0019048 | -17.4907
184.53 | 2.8 | 162.7398 | 69.7457 | 70 | 3.32 | 0.47 | 0.6 | 79.0675 | 0.0638 | 79.1313 | 428.4805 | 0.34574 | 428.8262 |  | 374.8689 | -0.82839 | 375.2792 | 9.0381 | 0.41033 | 0.41033 | 9.8665 | 9.8665 | 0.16837 | 97.3475 | 0.0010946 | -11.9105
184.53 | 2.8 | 162.7398 | 69.7457 | 70 | 3.32 | 0.47 | 0.34 | 78.4677 | 0.0534 | 78.5211 | 425.23 | 0.28938 | 425.5194 |  | 367.1284 | -0.99115 | 367.3404 | 8.9271 | 0.21195 | 0.21195 | 9.9182 | 9.9182 | 0.044924 | 98.3712 | 0.00057732 | -10.0068
184.53 | 2.8 | 162.7398 | 69.7457 | 70 | 3.32 | 0.47 | 0.26 | 78.2019 | 0.0509 | 78.2528 | 423.7896 | 0.27584 | 424.0655 |  | 364.7467 | -1.0412 | 364.8977 | 8.8929 | 0.15091 | 0.15091 | 9.9341 | 9.9341 | 0.022774 | 98.6872 | 0.00041374 | -9.5408
184.53 | 2.8 | 162.7398 | 69.7457 | 70 | 4.61 | 0.13 | 3.34 | 74.191 | 0.3719 | 74.5629 | 402.0539 | 2.0154 | 404.0693 |  | 486.8728 | 3.0361 | 489.8771 | 11.0672 | 3.0044 | 3.0044 | 8.0311 | 8.0311 | 9.0261 | 64.499 | 0.0061707 | 2.6452
184.53 | 2.8 | 162.7398 | 69.7457 | 70 | 4.61 | 0.13 | 2.82 | 72.6958 | 0.2334 | 72.9292 | 393.9511 | 1.2648 | 395.216 |  | 471.3919 | 2.7106 | 473.9995 | 10.8452 | 2.6076 | 2.6076 | 8.1346 | 8.1346 | 6.7995 | 66.1718 | 0.0055317 | 3.0011
184.53 | 2.8 | 162.7398 | 69.7457 | 70 | 4.61 | 0.13 | 2.11 | 71.0292 | 0.2113 | 71.2405 | 384.9195 | 1.1451 | 386.0646 |  | 450.2545 | 2.2661 | 452.3203 | 10.542 | 2.0659 | 2.0659 | 8.2759 | 8.2759 | 4.2678 | 68.4904 | 0.0045882 | 3.652
184.53 | 2.8 | 162.7398 | 69.7457 | 70 | 4.61 | 0.13 | 1.62 | 69.6749 | 0.1766 | 69.8515 | 377.5803 | 0.95703 | 378.5374 |  | 435.6667 | 1.9594 | 437.3587 | 10.3328 | 1.692 | 1.692 | 8.3734 | 8.3734 | 2.8628 | 70.1139 | 0.0038837 | 4.2735
184.53 | 2.8 | 162.7398 | 69.7457 | 70 | 4.61 | 0.13 | 1.03 | 68.155 | 0.1551 | 68.3101 | 369.3437 | 0.84051 | 370.1843 |  | 418.1018 | 1.59 | 419.3436 | 10.0808 | 1.2418 | 1.2418 | 8.4908 | 8.4908 | 1.5421 | 72.0939 | 0.0029701 | 5.34
184.53 | 2.8 | 162.7398 | 69.7457 | 70 | 4.61 | 0.13 | 0.6 | 66.8861 | 0.1314 | 67.0175 | 362.4673 | 0.71208 | 363.1794 |  | 405.3002 | 1.3209 | 406.214 | 9.8972 | 0.91373 | 0.91373 | 8.5764 | 8.5764 | 0.83491 | 73.5544 | 0.0022545 | 6.4931
184.53 | 2.8 | 162.7398 | 69.7457 | 70 | 4.61 | 0.13 | 0.34 | 66.0589 | 0.1126 | 66.1715 | 357.9846 | 0.6102 | 358.5948 |  | 397.5598 | 1.1581 | 398.2751 | 9.7862 | 0.71535 | 0.71535 | 8.6281 | 8.6281 | 0.51173 | 74.4445 | 0.0017994 | 7.4503
184.53 | 2.8 | 162.7398 | 69.7457 | 70 | 4.61 | 0.13 | 0.26 | 65.7029 | 0.1083 | 65.8112 | 356.0554 | 0.5869 | 356.6423 |  | 395.1781 | 1.108 | 395.8324 | 9.7521 | 0.65431 | 0.65431 | 8.644 | 8.644 | 0.42812 | 74.7195 | 0.0016557 | 7.8014
184.53 | 2.8 | 162.7398 | 69.7457 | 70 | 4.61 | 0.22 | 3.34 | 74.9559 | 0.4103 | 75.3662 | 406.199 | 2.2235 | 408.4225 |  | 490.5784 | 2.7404 | 493.3108 | 11.0672 | 2.7325 | 2.7325 | 8.3269 | 8.3269 | 7.4663 | 69.3367 | 0.0055699 | 3.0386
184.53 | 2.8 | 162.7398 | 69.7457 | 70 | 4.61 | 0.22 | 2.82 | 73.4669 | 0.2667 | 73.7336 | 398.1298 | 1.4453 | 399.5751 |  | 475.0974 | 2.4148 | 477.4331 | 10.8452 | 2.3357 | 2.3357 | 8.4303 | 8.4303 | 5.4555 | 71.0707 | 0.0049163 | 3.4911
184.53 | 2.8 | 162.7398 | 69.7457 | 70 | 4.61 | 0.22 | 2.11 | 71.8164 | 0.2437 | 72.0601 | 389.1855 | 1.3207 | 390.5062 |  | 453.96 | 1.9704 | 455.754 | 10.542 | 1.794 | 1.794 | 8.5716 | 8.5716 | 3.2183 | 73.4729 | 0.0039518 | 4.3503
184.53 | 2.8 | 162.7398 | 69.7457 | 70 | 4.61 | 0.22 | 1.62 | 70.4767 | 0.2072 | 70.6839 | 381.9254 | 1.1229 | 383.0483 |  | 439.3722 | 1.6636 | 440.7923 | 10.3328 | 1.4201 | 1.4201 | 8.6691 | 8.6691 | 2.0167 | 75.1541 | 0.0032321 | 5.211
184.53 | 2.8 | 162.7398 | 69.7457 | 70 | 4.61 | 0.22 | 1.03 | 68.9802 | 0.1846 | 69.1648 | 373.8156 | 1.0004 | 374.816 |  | 421.8073 | 1.2943 | 422.7773 | 10.0808 | 0.96993 | 0.96993 | 8.7866 | 8.7866 | 0.94077 | 77.2035 | 0.0022995 | 6.7887
184.53 | 2.8 | 162.7398 | 69.7457 | 70 | 4.61 | 0.22 | 0.6 | 67.7376 | 0.1596 | 67.8972 | 367.0818 | 0.8649 | 367.9467 |  | 409.0058 | 1.0251 | 409.6477 | 9.8972 | 0.64184 | 0.64184 | 8.8721 | 8.8721 | 0.41196 | 78.7146 | 0.0015693 | 8.6548
184.53 | 2.8 | 162.7398 | 69.7457 | 70 | 4.61 | 0.22 | 0.34 | 66.9329 | 0.1396 | 67.0725 | 362.721 | 0.75652 | 363.4775 |  | 401.2654 | 0.86235 | 401.7088 | 9.7862 | 0.44346 | 0.44346 | 8.9239 | 8.9239 | 0.19666 | 79.6354 | 0.0011052 | 10.3483
184.53 | 2.8 | 162.7398 | 69.7457 | 70 | 4.61 | 0.22 | 0.26 | 66.5866 | 0.1351 | 66.7217 | 360.8443 | 0.73213 | 361.5764 |  | 398.8837 | 0.81227 | 399.2661 | 9.7521 | 0.38242 | 0.38242 | 8.9398 | 8.9398 | 0.14625 | 79.9198 | 0.00095873 | 11.0059
184.53 | 2.8 | 162.7398 | 69.7457 | 70 | 4.61 | 0.35 | 3.34 | 75.6942 | 0.44 | 76.1342 | 410.2 | 2.3844 | 412.5844 |  | 495.9308 | 2.3132 | 498.2706 | 11.0672 | 2.3397 | 2.3397 | 8.754 | 8.754 | 5.4743 | 76.6333 | 0.0047179 | 3.7844
184.53 | 2.8 | 162.7398 | 69.7457 | 70 | 4.61 | 0.35 | 2.82 | 74.2114 | 0.2923 | 74.5037 | 402.1644 | 1.584 | 403.7484 |  | 480.4499 | 1.9877 | 482.3929 | 10.8452 | 1.943 | 1.943 | 8.8575 | 8.8575 | 3.7751 | 78.4557 | 0.0040441 | 4.4563
184.53 | 2.8 | 162.7398 | 69.7457 | 70 | 4.61 | 0.35 | 2.11 | 72.577 | 0.2693 | 72.8463 | 393.3073 | 1.4594 | 394.7667 |  | 459.3125 | 1.5432 | 460.7138 | 10.542 | 1.4012 | 1.4012 | 8.9988 | 8.9988 | 1.9635 | 80.9787 | 0.0030507 | 5.8313
184.53 | 2.8 | 162.7398 | 69.7457 | 70 | 4.61 | 0.35 | 1.62 | 71.2508 | 0.2315 | 71.4823 | 386.1204 | 1.2545 | 387.375 |  | 444.7247 | 1.2365 | 445.7521 | 10.3328 | 1.0274 | 1.0274 | 9.0963 | 9.0963 | 1.0555 | 82.7431 | 0.0023101 | 7.3568
184.53 | 2.8 | 162.7398 | 69.7457 | 70 | 4.61 | 0.35 | 1.03 | 69.7763 | 0.2087 | 69.985 | 378.1298 | 1.131 | 379.2608 |  | 427.1598 | 0.86711 | 427.737 | 10.0808 | 0.5772 | 0.5772 | 9.2137 | 9.2137 | 0.33316 | 84.8929 | 0.0013513 | 10.6258
184.53 | 2.8 | 162.7398 | 69.7457 | 70 | 4.61 | 0.35 | 0.6 | 68.5572 | 0.183 | 68.7402 | 371.5233 | 0.99171 | 372.515 |  | 414.3583 | 0.59793 | 414.6074 | 9.8972 | 0.24911 | 0.24911 | 9.2993 | 9.2993 | 0.062057 | 86.4771 | 0.0006012 | 15.5524
184.53 | 2.8 | 162.7398 | 69.7457 | 70 | 4.61 | 0.35 | 0.34 | 67.7719 | 0.1623 | 67.9342 | 367.2677 | 0.87953 | 368.1472 |  | 406.6178 | 0.43517 | 406.6686 | 9.7862 | 0.050732 | 0.050732 | 9.351 | 9.351 | 0.0025737 | 87.442 | 0.00012477 | 21.4881
184.53 | 2.8 | 162.7398 | 69.7457 | 70 | 4.61 | 0.35 | 0.26 | 67.4336 | 0.1575 | 67.5911 | 365.4343 | 0.85352 | 366.2879 |  | 404.2362 | 0.38509 | 404.2259 | 9.7521 | 0.010308 | 0.010308 | 9.367 | 9.367 | 0.00010625 | 87.74 | 2.55e-05 | 24.3239
184.53 | 2.8 | 162.7398 | 69.7457 | 70 | 4.61 | 0.47 | 3.34 | 76.3493 | 0.4672 | 76.8165 | 413.7501 | 2.5318 | 416.2819 |  | 500.8716 | 1.9189 | 502.8488 | 11.0672 | 1.9772 | 1.9772 | 9.1484 | 9.1484 | 3.9094 | 83.6926 | 0.0039475 | 4.7676
184.53 | 2.8 | 162.7398 | 69.7457 | 70 | 4.61 | 0.47 | 2.82 | 74.8721 | 0.3159 | 75.188 | 405.7449 | 1.7119 | 407.4568 |  | 485.3907 | 1.5933 | 486.9711 | 10.8452 | 1.5805 | 1.5805 | 9.2518 | 9.2518 | 2.4978 | 85.5966 | 0.003256 | 5.8066
184.53 | 2.8 | 162.7398 | 69.7457 | 70 | 4.61 | 0.47 | 2.11 | 73.2515 | 0.2929 | 73.5444 | 396.9626 | 1.5873 | 398.5498 |  | 464.2533 | 1.1489 | 465.292 | 10.542 | 1.0387 | 1.0387 | 9.3931 | 9.3931 | 1.0789 | 88.231 | 0.0022374 | 8.176
184.53 | 2.8 | 162.7398 | 69.7457 | 70 | 4.61 | 0.47 | 1.62 | 71.9368 | 0.2543 | 72.1911 | 389.838 | 1.3781 | 391.2161 |  | 449.6655 | 0.84213 | 450.3303 | 10.3328 | 0.66485 | 0.66485 | 9.4906 | 9.4906 | 0.44203 | 90.0723 | 0.0014785 | 11.2698
184.53 | 2.8 | 162.7398 | 69.7457 | 70 | 4.61 | 0.47 | 1.03 | 70.4809 | 0.2315 | 70.7124 | 381.9482 | 1.2545 | 383.2027 |  | 432.1006 | 0.47279 | 432.3153 | 10.0808 | 0.21468 | 0.21468 | 9.6081 | 9.6081 | 0.046088 | 92.3147 | 0.00049683 | 20.3219
184.53 | 2.8 | 162.7398 | 69.7457 | 70 | 4.61 | 0.47 | 0.6 | 69.2811 | 0.2055 | 69.4866 | 375.4463 | 1.1136 | 376.5599 |  | 419.2991 | 0.20361 | 419.1857 | 9.8972 | 0.11341 | 0.11341 | 9.6936 | 9.6936 | 0.012861 | 93.9664 | 0.00027047 | 47.6081
184.53 | 2.8 | 162.7398 | 69.7457 | 70 | 4.61 | 0.47 | 0.34 | 68.5115 | 0.1842 | 68.6957 | 371.2757 | 0.99821 | 372.2739 |  | 411.5586 | 0.040853 | 411.2468 | 9.7862 | 0.31179 | 0.31179 | 9.7454 | 9.7454 | 0.097212 | 94.9721 | 0.00075758 | 238.5471
184.53 | 2.8 | 162.7398 | 69.7457 | 70 | 4.61 | 0.47 | 0.26 | 68.1793 | 0.1793 | 68.3586 | 369.4754 | 0.97166 | 370.4471 |  | 409.1769 | -0.009227 | 408.8041 | 9.7521 | 0.37283 | 0.37283 | 9.7613 | 9.7613 | 0.139 | 95.2827 | 0.00091117 | -1057.9045
184.53 | 2.8 | 162.7398 | 69.7457 | 70 | 5.6 | 0.13 | 3.34 | 94.7 | 0.6581 | 95.3581 | 513.1957 | 3.5664 | 516.762 |  | 520.9704 | 3.8281 | 523.5728 | 11.7266 | 2.6024 | 2.6024 | 7.8985 | 7.8985 | 6.7725 | 62.3857 | 0.0049953 | 2.0633
184.53 | 2.8 | 162.7398 | 69.7457 | 70 | 5.6 | 0.13 | 2.82 | 93.5015 | 0.4693 | 93.9708 | 506.7008 | 2.5432 | 509.244 |  | 505.4894 | 3.5026 | 507.6951 | 11.5045 | 2.2057 | 2.2057 | 8.0019 | 8.0019 | 4.8649 | 64.0311 | 0.0043634 | 2.2846
184.53 | 2.8 | 162.7398 | 69.7457 | 70 | 5.6 | 0.13 | 2.11 | 92.4225 | 0.4656 | 92.8881 | 500.8535 | 2.5232 | 503.3767 |  | 484.352 | 3.0581 | 486.016 | 11.2013 | 1.6639 | 1.6639 | 8.1432 | 8.1432 | 2.7686 | 66.3123 | 0.0034354 | 2.6628
184.53 | 2.8 | 162.7398 | 69.7457 | 70 | 5.6 | 0.13 | 1.62 | 91.4639 | 0.4255 | 91.8894 | 495.6587 | 2.3059 | 497.9646 |  | 469.7642 | 2.7514 | 471.0543 | 10.9921 | 1.2901 | 1.2901 | 8.2407 | 8.2407 | 1.6642 | 67.9099 | 0.0027462 | 2.9951
184.53 | 2.8 | 162.7398 | 69.7457 | 70 | 5.6 | 0.13 | 1.03 | 90.5007 | 0.4173 | 90.918 | 490.439 | 2.2614 | 492.7004 |  | 452.1994 | 2.382 | 453.0392 | 10.7402 | 0.83988 | 0.83988 | 8.3582 | 8.3582 | 0.7054 | 69.8587 | 0.0018573 | 3.5088
184.53 | 2.8 | 162.7398 | 69.7457 | 70 | 5.6 | 0.13 | 0.6 | 89.6896 | 0.3962 | 90.0858 | 486.0435 | 2.1471 | 488.1905 |  | 439.3978 | 2.1129 | 439.9096 | 10.5566 | 0.51179 | 0.51179 | 8.4437 | 8.4437 | 0.26193 | 71.2965 | 0.0011648 | 3.9964
184.53 | 2.8 | 162.7398 | 69.7457 | 70 | 5.6 | 0.13 | 0.34 | 89.1558 | 0.3731 | 89.5289 | 483.1507 | 2.0219 | 485.1726 |  | 431.6574 | 1.9501 | 431.9708 | 10.4456 | 0.31341 | 0.31341 | 8.4955 | 8.4955 | 0.098227 | 72.1729 | 0.00072607 | 4.3564
184.53 | 2.8 | 162.7398 | 69.7457 | 70 | 5.6 | 0.13 | 0.26 | 88.8862 | 0.3659 | 89.2521 | 481.6897 | 1.9829 | 483.6726 |  | 429.2757 | 1.9 | 429.5281 | 10.4114 | 0.25237 | 0.25237 | 8.5114 | 8.5114 | 0.063692 | 72.4437 | 0.0005879 | 4.4796
184.53 | 2.8 | 162.7398 | 69.7457 | 70 | 5.6 | 0.22 | 3.34 | 95.321 | 0.7003 | 96.0213 | 516.561 | 3.795 | 520.356 |  | 524.6759 | 3.5324 | 527.0065 | 11.7266 | 2.3305 | 2.3305 | 8.1942 | 8.1942 | 5.4313 | 67.145 | 0.0044418 | 2.3198
184.53 | 2.8 | 162.7398 | 69.7457 | 70 | 5.6 | 0.22 | 2.82 | 94.1257 | 0.5072 | 94.6329 | 510.0835 | 2.7486 | 512.8321 |  | 509.195 | 3.2068 | 511.1288 | 11.5045 | 1.9338 | 1.9338 | 8.2977 | 8.2977 | 3.7394 | 68.8516 | 0.0037977 | 2.5875
184.53 | 2.8 | 162.7398 | 69.7457 | 70 | 5.6 | 0.22 | 2.11 | 93.0569 | 0.5041 | 93.561 | 504.2914 | 2.7318 | 507.0232 |  | 488.0576 | 2.7624 | 489.4496 | 11.2013 | 1.392 | 1.392 | 8.439 | 8.439 | 1.9378 | 71.2163 | 0.0028522 | 3.055
184.53 | 2.8 | 162.7398 | 69.7457 | 70 | 5.6 | 0.22 | 1.62 | 92.1067 | 0.4633 | 92.57 | 499.1421 | 2.5107 | 501.6528 |  | 473.4698 | 2.4556 | 474.488 | 10.9921 | 1.0182 | 1.0182 | 8.5365 | 8.5365 | 1.0367 | 72.8716 | 0.0021504 | 3.4763
184.53 | 2.8 | 162.7398 | 69.7457 | 70 | 5.6 | 0.22 | 1.03 | 91.1564 | 0.4558 | 91.6122 | 493.9923 | 2.4701 | 496.4624 |  | 455.9049 | 2.0863 | 456.4729 | 10.7402 | 0.56799 | 0.56799 | 8.6539 | 8.6539 | 0.32261 | 74.8899 | 0.0012459 | 4.148
184.53 | 2.8 | 162.7398 | 69.7457 | 70 | 5.6 | 0.22 | 0.6 | 90.3586 | 0.4349 | 90.7935 | 489.6689 | 2.3568 | 492.0257 |  | 443.1034 | 1.8171 | 443.3433 | 10.5566 | 0.2399 | 0.2399 | 8.7395 | 8.7395 | 0.057553 | 76.3782 | 0.00054141 | 4.8095
184.53 | 2.8 | 162.7398 | 69.7457 | 70 | 5.6 | 0.22 | 0.34 | 89.8356 | 0.4119 | 90.2475 | 486.8347 | 2.2322 | 489.0668 |  | 435.3629 | 1.6544 | 435.4045 | 10.4456 | 0.041522 | 0.041522 | 8.7912 | 8.7912 | 0.0017241 | 77.2853 | 9.5373e-05 | 5.314
184.53 | 2.8 | 162.7398 | 69.7457 | 70 | 5.6 | 0.22 | 0.26 | 89.5704 | 0.4046 | 89.975 | 485.3975 | 2.1926 | 487.5901 |  | 432.9813 | 1.6043 | 432.9617 | 10.4114 | 0.019518 | 0.019518 | 8.8071 | 8.8071 | 0.00038095 | 77.5654 | 4.5078e-05 | 5.4898
184.53 | 2.8 | 162.7398 | 69.7457 | 70 | 5.6 | 0.35 | 3.34 | 95.9207 | 0.7338 | 96.6545 | 519.8109 | 3.9766 | 523.7875 |  | 530.0284 | 3.1052 | 531.9662 | 11.7266 | 1.9378 | 1.9378 | 8.6214 | 8.6214 | 3.755 | 74.3283 | 0.003656 | 2.7765
184.53 | 2.8 | 162.7398 | 69.7457 | 70 | 5.6 | 0.35 | 2.82 | 94.7283 | 0.5367 | 95.265 | 513.349 | 2.9085 | 516.2575 |  | 514.5475 | 2.7797 | 516.0885 | 11.5045 | 1.541 | 1.541 | 8.7249 | 8.7249 | 2.3748 | 76.1233 | 0.0029949 | 3.1388
184.53 | 2.8 | 162.7398 | 69.7457 | 70 | 5.6 | 0.35 | 2.11 | 93.6699 | 0.5344 | 94.2043 | 507.6134 | 2.896 | 510.5094 |  | 493.4101 | 2.3352 | 494.4094 | 11.2013 | 0.9993 | 0.9993 | 8.8662 | 8.8662 | 0.9986 | 78.6087 | 0.0020253 | 3.7968
184.53 | 2.8 | 162.7398 | 69.7457 | 70 | 5.6 | 0.35 | 1.62 | 92.7277 | 0.4932 | 93.2209 | 502.5075 | 2.6727 | 505.1802 |  | 478.8223 | 2.0285 | 479.4477 | 10.9921 | 0.62543 | 0.62543 | 8.9637 | 8.9637 | 0.39117 | 80.3473 | 0.0013062 | 4.419
184.53 | 2.8 | 162.7398 | 69.7457 | 70 | 5.6 | 0.35 | 1.03 | 91.7898 | 0.4867 | 92.2765 | 497.4248 | 2.6375 | 500.0623 |  | 461.2574 | 1.6591 | 461.4327 | 10.7402 | 0.17526 | 0.17526 | 9.0811 | 9.0811 | 0.030717 | 82.4659 | 0.00037997 | 5.4735
184.53 | 2.8 | 162.7398 | 69.7457 | 70 | 5.6 | 0.35 | 0.6 | 91.0041 | 0.4665 | 91.4706 | 493.167 | 2.528 | 495.695 |  | 448.4559 | 1.3899 | 448.3031 | 10.5566 | 0.15283 | 0.15283 | 9.1666 | 9.1666 | 0.023356 | 84.0274 | 0.00034079 | 6.595
184.53 | 2.8 | 162.7398 | 69.7457 | 70 | 5.6 | 0.35 | 0.34 | 90.4904 | 0.4436 | 90.934 | 490.3831 | 2.4039 | 492.7871 |  | 440.7154 | 1.2272 | 440.3642 | 10.4456 | 0.35121 | 0.35121 | 9.2184 | 9.2184 | 0.12335 | 84.9786 | 0.0007969 | 7.5119
184.53 | 2.8 | 162.7398 | 69.7457 | 70 | 5.6 | 0.35 | 0.26 | 90.2287 | 0.4363 | 90.665 | 488.9649 | 2.3644 | 491.3293 |  | 438.3337 | 1.1771 | 437.9215 | 10.4114 | 0.41225 | 0.41225 | 9.2343 | 9.2343 | 0.16995 | 85.2724 | 0.00094049 | 7.845
184.53 | 2.8 | 162.7398 | 69.7457 | 70 | 5.6 | 0.47 | 3.34 | 96.4535 | 0.7641 | 97.2176 | 522.6982 | 4.1408 | 526.839 |  | 534.9692 | 2.7109 | 536.5445 | 11.7266 | 1.5753 | 1.5753 | 9.0157 | 9.0157 | 2.4815 | 81.2829 | 0.0029446 | 3.3258
184.53 | 2.8 | 162.7398 | 69.7457 | 70 | 5.6 | 0.47 | 2.82 | 95.2636 | 0.5634 | 95.827 | 516.2499 | 3.0532 | 519.3031 |  | 519.4883 | 2.3853 | 520.6668 | 11.5045 | 1.1785 | 1.1785 | 9.1192 | 9.1192 | 1.3889 | 83.1595 | 0.0022686 | 3.823
184.53 | 2.8 | 162.7398 | 69.7457 | 70 | 5.6 | 0.47 | 2.11 | 94.214 | 0.5619 | 94.7759 | 510.562 | 3.045 | 513.607 |  | 498.3509 | 1.9409 | 498.9876 | 11.2013 | 0.63678 | 0.63678 | 9.2605 | 9.2605 | 0.40549 | 85.7564 | 0.0012778 | 4.7713
184.53 | 2.8 | 162.7398 | 69.7457 | 70 | 5.6 | 0.47 | 1.62 | 93.2789 | 0.5205 | 93.7994 | 505.4945 | 2.8207 | 508.3152 |  | 483.7631 | 1.6341 | 484.026 | 10.9921 | 0.26291 | 0.26291 | 9.358 | 9.358 | 0.069123 | 87.5719 | 0.00054347 | 5.7266
184.53 | 2.8 | 162.7398 | 69.7457 | 70 | 5.6 | 0.47 | 1.03 | 92.3516 | 0.5149 | 92.8665 | 500.4693 | 2.7903 | 503.2596 |  | 466.1982 | 1.2648 | 466.0109 | 10.7402 | 0.18726 | 0.18726 | 9.4754 | 9.4754 | 0.035066 | 89.7831 | 0.00040167 | 7.4917
184.53 | 2.8 | 162.7398 | 69.7457 | 70 | 5.6 | 0.47 | 0.6 | 91.576 | 0.4953 | 92.0713 | 496.2662 | 2.6841 | 498.9503 |  | 453.3966 | 0.99561 | 452.8813 | 10.5566 | 0.51535 | 0.51535 | 9.561 | 9.561 | 0.26558 | 91.412 | 0.0011366 | 9.6031
184.53 | 2.8 | 162.7398 | 69.7457 | 70 | 5.6 | 0.47 | 0.34 | 91.0698 | 0.4727 | 91.5425 | 493.523 | 2.5616 | 496.0846 |  | 445.6562 | 0.83285 | 444.9425 | 10.4456 | 0.71373 | 0.71373 | 9.6127 | 9.6127 | 0.50941 | 92.4041 | 0.0016015 | 11.5419
184.53 | 2.8 | 162.7398 | 69.7457 | 70 | 5.6 | 0.47 | 0.26 | 90.811 | 0.4655 | 91.2765 | 492.1205 | 2.5226 | 494.6431 |  | 443.2745 | 0.78277 | 442.4997 | 10.4114 | 0.77477 | 0.77477 | 9.6286 | 9.6286 | 0.60027 | 92.7104 | 0.0017478 | 12.3007
184.53 | 2.8 | 209.2369 | 23.2486 | 90 | 0.97 | 0.13 | 3.34 | 50.7336 | 0.0022 | 50.7358 | 274.9342 | 0.011922 | 274.9461 |  | 433.3635 | -0.5455 | 437.746 | 16.9737 | 4.3825 | 4.3825 | 17.5192 | 17.5192 | 19.2067 | 306.9226 | 0.010113 | -32.1158
184.53 | 2.8 | 209.2369 | 23.2486 | 90 | 0.97 | 0.13 | 2.82 | 50.1357 | 0.0004 | 50.1361 | 271.694 | 0.0021677 | 271.6962 |  | 417.8825 | -0.87102 | 421.8683 | 16.7517 | 3.9858 | 3.9858 | 17.6227 | 17.6227 | 15.8864 | 310.5591 | 0.009538 | -20.2322
184.53 | 2.8 | 209.2369 | 23.2486 | 90 | 0.97 | 0.13 | 2.11 | 49.284 | 0.0002 | 49.2842 | 267.0785 | 0.0010838 | 267.0796 |  | 396.7451 | -1.3155 | 400.1892 | 16.4485 | 3.4441 | 3.4441 | 17.764 | 17.764 | 11.8615 | 315.5588 | 0.0086808 | -13.5038
184.53 | 2.8 | 209.2369 | 23.2486 | 90 | 0.97 | 0.13 | 1.62 | 48.6041 | 0 | 48.6041 | 263.394 | 0 | 263.394 |  | 382.1573 | -1.6222 | 385.2275 | 16.2393 | 3.0702 | 3.0702 | 17.8615 | 17.8615 | 9.426 | 319.0327 | 0.0080338 | -11.0105
184.53 | 2.8 | 209.2369 | 23.2486 | 90 | 0.97 | 0.13 | 1.03 | 47.7596 | 0 | 47.7596 | 258.8175 | 0 | 258.8175 |  | 364.5924 | -1.9916 | 367.2125 | 15.9873 | 2.62 | 2.62 | 17.9789 | 17.9789 | 6.8645 | 323.2407 | 0.0071861 | -9.0275
184.53 | 2.8 | 209.2369 | 23.2486 | 90 | 0.97 | 0.13 | 0.6 | 47.0058 | 0 | 47.0058 | 254.7326 | 0 | 254.7326 |  | 351.7909 | -2.2607 | 354.0828 | 15.8037 | 2.2919 | 2.2919 | 18.0645 | 18.0645 | 5.2529 | 326.3249 | 0.006515 | -7.9905
184.53 | 2.8 | 209.2369 | 23.2486 | 90 | 0.97 | 0.13 | 0.34 | 46.4716 | 0 | 46.4716 | 251.8376 | 0 | 251.8376 |  | 344.0505 | -2.4235 | 346.144 | 15.6927 | 2.0935 | 2.0935 | 18.1162 | 18.1162 | 4.3829 | 328.1969 | 0.006085 | -7.4752
184.53 | 2.8 | 209.2369 | 23.2486 | 90 | 0.97 | 0.13 | 0.26 | 46.2466 | 0 | 46.2466 | 250.6183 | 0 | 250.6183 |  | 341.6688 | -2.4736 | 343.7013 | 15.6585 | 2.0325 | 2.0325 | 18.1321 | 18.1321 | 4.1311 | 328.774 | 0.0059487 | -7.3303
184.53 | 2.8 | 209.2369 | 23.2486 | 90 | 0.97 | 0.22 | 3.34 | 51.6079 | 0.0058 | 51.6137 | 279.6721 | 0.031431 | 279.7036 |  | 437.069 | -0.84124 | 441.1797 | 16.9737 | 4.1107 | 4.1107 | 17.8149 | 17.8149 | 16.8974 | 317.3723 | 0.009405 | -21.177
184.53 | 2.8 | 209.2369 | 23.2486 | 90 | 0.97 | 0.22 | 2.82 | 51.0149 | 0.0021 | 51.017 | 276.4586 | 0.01138 | 276.47 |  | 421.5881 | -1.1668 | 425.302 | 16.7517 | 3.7139 | 3.7139 | 17.9184 | 17.9184 | 13.793 | 321.07 | 0.0088093 | -15.3574
184.53 | 2.8 | 209.2369 | 23.2486 | 90 | 0.97 | 0.22 | 2.11 | 50.176 | 0.0009 | 50.1769 | 271.9124 | 0.0048773 | 271.9173 |  | 400.4507 | -1.6112 | 403.6229 | 16.4485 | 3.1722 | 3.1722 | 18.0597 | 18.0597 | 10.0626 | 326.1533 | 0.0079215 | -11.2087
184.53 | 2.8 | 209.2369 | 23.2486 | 90 | 0.97 | 0.22 | 1.62 | 49.509 | 0.0002 | 49.5092 | 268.2978 | 0.0010838 | 268.2989 |  | 385.8629 | -1.918 | 388.6612 | 16.2393 | 2.7983 | 2.7983 | 18.1572 | 18.1572 | 7.8304 | 329.6849 | 0.007252 | -9.4669
184.53 | 2.8 | 209.2369 | 23.2486 | 90 | 0.97 | 0.22 | 1.03 | 48.6874 | 0 | 48.6874 | 263.8454 | 0 | 263.8454 |  | 368.298 | -2.2873 | 370.6461 | 15.9873 | 2.3481 | 2.3481 | 18.2746 | 18.2746 | 5.5137 | 333.9623 | 0.0063756 | -7.9896
184.53 | 2.8 | 209.2369 | 23.2486 | 90 | 0.97 | 0.22 | 0.6 | 47.9645 | 0 | 47.9645 | 259.9279 | 0 | 259.9279 |  | 355.4965 | -2.5565 | 357.5165 | 15.8037 | 2.02 | 2.02 | 18.3602 | 18.3602 | 4.0805 | 337.0972 | 0.0056823 | -7.1818
184.53 | 2.8 | 209.2369 | 23.2486 | 90 | 0.97 | 0.22 | 0.34 | 47.4608 | 0 | 47.4608 | 257.1983 | 0 | 257.1983 |  | 347.756 | -2.7192 | 349.5777 | 15.6927 | 1.8217 | 1.8217 | 18.4119 | 18.4119 | 3.3184 | 338.9998 | 0.0052383 | -6.771
184.53 | 2.8 | 209.2369 | 23.2486 | 90 | 0.97 | 0.22 | 0.26 | 47.2507 | 0 | 47.2507 | 256.0597 | 0 | 256.0597 |  | 345.3743 | -2.7693 | 347.135 | 15.6585 | 1.7606 | 1.7606 | 18.4279 | 18.4279 | 3.0997 | 339.5862 | 0.0050977 | -6.6543
184.53 | 2.8 | 209.2369 | 23.2486 | 90 | 0.97 | 0.35 | 3.34 | 52.4585 | 0.0103 | 52.4688 | 284.2817 | 0.055817 | 284.3375 |  | 442.4215 | -1.2684 | 446.1394 | 16.9737 | 3.7179 | 3.7179 | 18.2421 | 18.2421 | 13.8229 | 332.7752 | 0.0084036 | -14.3818
184.53 | 2.8 | 209.2369 | 23.2486 | 90 | 0.97 | 0.35 | 2.82 | 51.8712 | 0.0052 | 51.8764 | 281.099 | 0.02818 | 281.1272 |  | 426.9406 | -1.5939 | 430.2618 | 16.7517 | 3.3212 | 3.3212 | 18.3456 | 18.3456 | 11.0301 | 336.5613 | 0.007779 | -11.5096
184.53 | 2.8 | 209.2369 | 23.2486 | 90 | 0.97 | 0.35 | 2.11 | 51.0454 | 0.0032 | 51.0486 | 276.6239 | 0.017341 | 276.6412 |  | 405.8032 | -2.0384 | 408.5826 | 16.4485 | 2.7794 | 2.7794 | 18.4869 | 18.4869 | 7.7252 | 341.7653 | 0.0068492 | -9.0693
184.53 | 2.8 | 209.2369 | 23.2486 | 90 | 0.97 | 0.35 | 1.62 | 50.391 | 0.0017 | 50.3927 | 273.0775 | 0.0092126 | 273.0868 |  | 391.2154 | -2.3451 | 393.621 | 16.2393 | 2.4056 | 2.4056 | 18.5844 | 18.5844 | 5.7867 | 345.3802 | 0.0061489 | -7.9246
184.53 | 2.8 | 209.2369 | 23.2486 | 90 | 0.97 | 0.35 | 1.03 | 49.5909 | 0.0006 | 49.5915 | 268.7417 | 0.0032515 | 268.7449 |  | 373.6505 | -2.7145 | 375.6059 | 15.9873 | 1.9554 | 1.9554 | 18.7018 | 18.7018 | 3.8236 | 349.7579 | 0.0052332 | -6.8896
184.53 | 2.8 | 209.2369 | 23.2486 | 90 | 0.97 | 0.35 | 0.6 | 48.8953 | 0.0001 | 48.8954 | 264.9721 | 0.00054192 | 264.9726 |  | 360.849 | -2.9837 | 362.4763 | 15.8037 | 1.6273 | 1.6273 | 18.7874 | 18.7874 | 2.6481 | 352.9659 | 0.0045096 | -6.2968
184.53 | 2.8 | 209.2369 | 23.2486 | 90 | 0.97 | 0.35 | 0.34 | 48.4175 | 0 | 48.4175 | 262.3828 | 0 | 262.3828 |  | 353.1085 | -3.1464 | 354.5374 | 15.6927 | 1.4289 | 1.4289 | 18.8391 | 18.8391 | 2.0418 | 354.9127 | 0.0040467 | -5.9875
184.53 | 2.8 | 209.2369 | 23.2486 | 90 | 0.97 | 0.35 | 0.26 | 48.2196 | 0 | 48.2196 | 261.3104 | 0 | 261.3104 |  | 350.7268 | -3.1965 | 352.0947 | 15.6585 | 1.3679 | 1.3679 | 18.855 | 18.855 | 1.8711 | 355.5128 | 0.0039001 | -5.8987
184.53 | 2.8 | 209.2369 | 23.2486 | 90 | 0.97 | 0.47 | 3.34 | 53.2139 | 0.0155 | 53.2294 | 288.3753 | 0.083997 | 288.4593 |  | 447.3623 | -1.6627 | 450.7177 | 16.9737 | 3.3554 | 3.3554 | 18.6364 | 18.6364 | 11.2587 | 347.3171 | 0.0075004 | -11.2083
184.53 | 2.8 | 209.2369 | 23.2486 | 90 | 0.97 | 0.47 | 2.82 | 52.6313 | 0.0089 | 52.6402 | 285.2181 | 0.048231 | 285.2664 |  | 431.8814 | -1.9883 | 434.84 | 16.7517 | 2.9586 | 2.9586 | 18.7399 | 18.7399 | 8.7536 | 351.1848 | 0.0068506 | -9.4253
184.53 | 2.8 | 209.2369 | 23.2486 | 90 | 0.97 | 0.47 | 2.11 | 51.8171 | 0.0064 | 51.8235 | 280.8058 | 0.034683 | 280.8405 |  | 410.7439 | -2.4327 | 413.1609 | 16.4485 | 2.4169 | 2.4169 | 18.8812 | 18.8812 | 5.8415 | 356.5003 | 0.0058842 | -7.7614
184.53 | 2.8 | 209.2369 | 23.2486 | 90 | 0.97 | 0.47 | 1.62 | 51.1735 | 0.0044 | 51.1779 | 277.3181 | 0.023844 | 277.3419 |  | 396.1562 | -2.7395 | 398.1992 | 16.2393 | 2.043 | 2.043 | 18.9787 | 18.9787 | 4.174 | 360.192 | 0.0051572 | -6.9279
184.53 | 2.8 | 209.2369 | 23.2486 | 90 | 0.97 | 0.47 | 1.03 | 50.3918 | 0.0024 | 50.3942 | 273.0819 | 0.013006 | 273.0949 |  | 378.5913 | -3.1088 | 380.1841 | 15.9873 | 1.5929 | 1.5929 | 19.0961 | 19.0961 | 2.5372 | 364.6624 | 0.0042074 | -6.1426
184.53 | 2.8 | 209.2369 | 23.2486 | 90 | 0.97 | 0.47 | 0.6 | 49.7184 | 0.0012 | 49.7196 | 269.4326 | 0.006503 | 269.4391 |  | 365.7897 | -3.378 | 367.0545 | 15.8037 | 1.2648 | 1.2648 | 19.1817 | 19.1817 | 1.5997 | 367.9378 | 0.0034577 | -5.6785
184.53 | 2.8 | 209.2369 | 23.2486 | 90 | 0.97 | 0.47 | 0.34 | 49.261 | 0.0006 | 49.2616 | 266.9539 | 0.0032515 | 266.9571 |  | 358.0493 | -3.5407 | 359.1157 | 15.6927 | 1.0664 | 1.0664 | 19.2334 | 19.2334 | 1.1372 | 369.9254 | 0.0029784 | -5.432
184.53 | 2.8 | 209.2369 | 23.2486 | 90 | 0.97 | 0.47 | 0.26 | 49.0726 | 0.0005 | 49.0731 | 265.9329 | 0.0027096 | 265.9356 |  | 355.6676 | -3.5908 | 356.673 | 15.6585 | 1.0054 | 1.0054 | 19.2494 | 19.2494 | 1.0107 | 370.5381 | 0.0028267 | -5.3607
184.53 | 2.8 | 209.2369 | 23.2486 | 90 | 1.63 | 0.13 | 3.34 | 74.3711 | 0.0145 | 74.3856 | 403.0299 | 0.078578 | 403.1084 |  | 456.0952 | -0.017501 | 460.2098 | 17.4133 | 4.1146 | 4.1146 | 17.4308 | 17.4308 | 16.9298 | 303.8316 | 0.0090213 | -995.9869
184.53 | 2.8 | 209.2369 | 23.2486 | 90 | 1.63 | 0.13 | 2.82 | 73.8458 | 0.0071 | 73.8529 | 400.1832 | 0.038476 | 400.2216 |  | 440.6143 | -0.34302 | 444.3321 | 17.1912 | 3.7178 | 3.7178 | 17.5342 | 17.5342 | 13.8222 | 307.4498 | 0.0084378 | -51.1171
184.53 | 2.8 | 209.2369 | 23.2486 | 90 | 1.63 | 0.13 | 2.11 | 73.1393 | 0.0054 | 73.1447 | 396.3545 | 0.029264 | 396.3838 |  | 419.4768 | -0.78748 | 422.6529 | 16.8881 | 3.1761 | 3.1761 | 17.6755 | 17.6755 | 10.0875 | 312.4246 | 0.0075716 | -22.4457
184.53 | 2.8 | 209.2369 | 23.2486 | 90 | 1.63 | 0.13 | 1.62 | 72.5653 | 0.0037 | 72.569 | 393.2439 | 0.020051 | 393.264 |  | 404.8891 | -1.0942 | 407.6913 | 16.6788 | 2.8022 | 2.8022 | 17.773 | 17.773 | 7.8524 | 315.8812 | 0.006921 | -16.2426
184.53 | 2.8 | 209.2369 | 23.2486 | 90 | 1.63 | 0.13 | 1.03 | 71.881 | 0.0025 | 71.8835 | 389.5356 | 0.013548 | 389.5491 |  | 387.3242 | -1.4636 | 389.6762 | 16.4269 | 2.3521 | 2.3521 | 17.8905 | 17.8905 | 5.5321 | 320.0684 | 0.0060726 | -12.2239
184.53 | 2.8 | 209.2369 | 23.2486 | 90 | 1.63 | 0.13 | 0.6 | 71.2822 | 0.0016 | 71.2838 | 386.2906 | 0.0086707 | 386.2992 |  | 374.5226 | -1.7327 | 376.5466 | 16.2433 | 2.024 | 2.024 | 17.976 | 17.976 | 4.0964 | 323.1375 | 0.0054041 | -10.3743
184.53 | 2.8 | 209.2369 | 23.2486 | 90 | 1.63 | 0.13 | 0.34 | 70.8639 | 0.001 | 70.8649 | 384.0237 | 0.0054192 | 384.0292 |  | 366.7822 | -1.8955 | 368.6078 | 16.1323 | 1.8256 | 1.8256 | 18.0278 | 18.0278 | 3.3327 | 325.0004 | 0.0049773 | -9.5108
184.53 | 2.8 | 209.2369 | 23.2486 | 90 | 1.63 | 0.13 | 0.26 | 70.6847 | 0.0009 | 70.6856 | 383.0526 | 0.0048773 | 383.0575 |  | 364.4005 | -1.9456 | 366.165 | 16.0981 | 1.7645 | 1.7645 | 18.0437 | 18.0437 | 3.1136 | 325.5746 | 0.0048423 | -9.2742
184.53 | 2.8 | 209.2369 | 23.2486 | 90 | 1.63 | 0.22 | 3.34 | 75.158 | 0.0212 | 75.1792 | 407.2942 | 0.11489 | 407.4091 |  | 459.8007 | -0.31324 | 463.6434 | 17.4133 | 3.8427 | 3.8427 | 17.7265 | 17.7265 | 14.7663 | 314.229 | 0.0083573 | -56.5906
184.53 | 2.8 | 209.2369 | 23.2486 | 90 | 1.63 | 0.22 | 2.82 | 74.6362 | 0.0116 | 74.6478 | 404.4665 | 0.062862 | 404.5293 |  | 444.3198 | -0.63876 | 447.7658 | 17.1912 | 3.4459 | 3.4459 | 17.83 | 17.83 | 11.8744 | 317.9084 | 0.0077555 | -27.9134
184.53 | 2.8 | 209.2369 | 23.2486 | 90 | 1.63 | 0.22 | 2.11 | 73.9406 | 0.0092 | 73.9498 | 400.6969 | 0.049856 | 400.7468 |  | 423.1824 | -1.0832 | 426.0866 | 16.8881 | 2.9042 | 2.9042 | 17.9713 | 17.9713 | 8.4344 | 322.9668 | 0.0068628 | -16.5906
184.53 | 2.8 | 209.2369 | 23.2486 | 90 | 1.63 | 0.22 | 1.62 | 73.3771 | 0.0066 | 73.3837 | 397.6432 | 0.035767 | 397.679 |  | 408.5946 | -1.39 | 411.125 | 16.6788 | 2.5303 | 2.5303 | 18.0688 | 18.0688 | 6.4026 | 326.481 | 0.0061928 | -12.9995
184.53 | 2.8 | 209.2369 | 23.2486 | 90 | 1.63 | 0.22 | 1.03 | 72.711 | 0.0046 | 72.7156 | 394.0335 | 0.024928 | 394.0584 |  | 391.0297 | -1.7593 | 393.1099 | 16.4269 | 2.0802 | 2.0802 | 18.1862 | 18.1862 | 4.3271 | 330.7377 | 0.0053197 | -10.3372
184.53 | 2.8 | 209.2369 | 23.2486 | 90 | 1.63 | 0.22 | 0.6 | 72.1351 | 0.0029 | 72.138 | 390.9126 | 0.015716 | 390.9283 |  | 378.2282 | -2.0285 | 379.9803 | 16.2433 | 1.7521 | 1.7521 | 18.2718 | 18.2718 | 3.0697 | 333.8574 | 0.0046323 | -9.0076
184.53 | 2.8 | 209.2369 | 23.2486 | 90 | 1.63 | 0.22 | 0.34 | 71.739 | 0.002 | 71.741 | 388.7661 | 0.010838 | 388.7769 |  | 370.4877 | -2.1912 | 372.0414 | 16.1323 | 1.5537 | 1.5537 | 18.3235 | 18.3235 | 2.414 | 335.7509 | 0.0041936 | -8.3622
184.53 | 2.8 | 209.2369 | 23.2486 | 90 | 1.63 | 0.22 | 0.26 | 71.5701 | 0.0018 | 71.5719 | 387.8508 | 0.0097545 | 387.8605 |  | 368.1061 | -2.2413 | 369.5987 | 16.0981 | 1.4927 | 1.4927 | 18.3394 | 18.3394 | 2.228 | 336.3345 | 0.0040549 | -8.1824
184.53 | 2.8 | 209.2369 | 23.2486 | 90 | 1.63 | 0.35 | 3.34 | 75.9263 | 0.028 | 75.9543 | 411.4578 | 0.15174 | 411.6095 |  | 465.1532 | -0.74042 | 468.6032 | 17.4133 | 3.45 | 3.45 | 18.1537 | 18.1537 | 11.9022 | 329.5563 | 0.0074168 | -24.5181
184.53 | 2.8 | 209.2369 | 23.2486 | 90 | 1.63 | 0.35 | 2.82 | 75.4082 | 0.0166 | 75.4248 | 408.6501 | 0.089958 | 408.74 |  | 449.6723 | -1.0659 | 452.7255 | 17.1912 | 3.0532 | 3.0532 | 18.2572 | 18.2572 | 9.322 | 333.3241 | 0.0067898 | -17.1277
184.53 | 2.8 | 209.2369 | 23.2486 | 90 | 1.63 | 0.35 | 2.11 | 74.723 | 0.0135 | 74.7365 | 404.9369 | 0.073159 | 405.01 |  | 428.5349 | -1.5104 | 431.0464 | 16.8881 | 2.5115 | 2.5115 | 18.3985 | 18.3985 | 6.3075 | 338.5032 | 0.0058606 | -12.1812
184.53 | 2.8 | 209.2369 | 23.2486 | 90 | 1.63 | 0.35 | 1.62 | 74.1693 | 0.0102 | 74.1795 | 401.9363 | 0.055276 | 401.9915 |  | 413.9471 | -1.8171 | 416.0847 | 16.6788 | 2.1376 | 2.1376 | 18.496 | 18.496 | 4.5693 | 342.1008 | 0.0051639 | -10.1786
184.53 | 2.8 | 209.2369 | 23.2486 | 90 | 1.63 | 0.35 | 1.03 | 73.5199 | 0.0075 | 73.5274 | 398.4171 | 0.040644 | 398.4577 |  | 396.3822 | -2.1865 | 398.0697 | 16.4269 | 1.6874 | 1.6874 | 18.6134 | 18.6134 | 2.8474 | 346.4578 | 0.0042571 | -8.5129
184.53 | 2.8 | 209.2369 | 23.2486 | 90 | 1.63 | 0.35 | 0.6 | 72.9643 | 0.0052 | 72.9695 | 395.4062 | 0.02818 | 395.4343 |  | 383.5807 | -2.4557 | 384.94 | 16.2433 | 1.3593 | 1.3593 | 18.6989 | 18.6989 | 1.8478 | 349.6506 | 0.0035438 | -7.6146
184.53 | 2.8 | 209.2369 | 23.2486 | 90 | 1.63 | 0.35 | 0.34 | 72.5868 | 0.0038 | 72.5906 | 393.3604 | 0.020593 | 393.381 |  | 375.8402 | -2.6184 | 377.0012 | 16.1323 | 1.161 | 1.161 | 18.7507 | 18.7507 | 1.3478 | 351.5882 | 0.003089 | -7.1611
184.53 | 2.8 | 209.2369 | 23.2486 | 90 | 1.63 | 0.35 | 0.26 | 72.4264 | 0.0035 | 72.4299 | 392.4912 | 0.018967 | 392.5102 |  | 373.4586 | -2.6685 | 374.5585 | 16.0981 | 1.0999 | 1.0999 | 18.7666 | 18.7666 | 1.2098 | 352.1855 | 0.0029452 | -7.0326
184.53 | 2.8 | 209.2369 | 23.2486 | 90 | 1.63 | 0.47 | 3.34 | 76.6095 | 0.0352 | 76.6447 | 415.1601 | 0.19075 | 415.3509 |  | 470.094 | -1.1347 | 473.1814 | 17.4133 | 3.0874 | 3.0874 | 18.548 | 18.548 | 9.5323 | 344.0285 | 0.0065677 | -16.3456
184.53 | 2.8 | 209.2369 | 23.2486 | 90 | 1.63 | 0.47 | 2.82 | 76.0948 | 0.0224 | 76.1172 | 412.3709 | 0.12139 | 412.4923 |  | 454.6131 | -1.4603 | 457.3038 | 17.1912 | 2.6907 | 2.6907 | 18.6515 | 18.6515 | 7.2398 | 347.8779 | 0.0059186 | -12.7727
184.53 | 2.8 | 209.2369 | 23.2486 | 90 | 1.63 | 0.47 | 2.11 | 75.4186 | 0.0187 | 75.4373 | 408.7064 | 0.10134 | 408.8078 |  | 433.4757 | -1.9047 | 435.6246 | 16.8881 | 2.149 | 2.149 | 18.7928 | 18.7928 | 4.618 | 353.1684 | 0.0049575 | -9.8664
184.53 | 2.8 | 209.2369 | 23.2486 | 90 | 1.63 | 0.47 | 1.62 | 74.8732 | 0.0147 | 74.8879 | 405.7508 | 0.079662 | 405.8305 |  | 418.8879 | -2.2115 | 420.663 | 16.6788 | 1.7751 | 1.7751 | 18.8903 | 18.8903 | 3.1509 | 356.8429 | 0.0042376 | -8.542
184.53 | 2.8 | 209.2369 | 23.2486 | 90 | 1.63 | 0.47 | 1.03 | 74.2374 | 0.0113 | 74.2487 | 402.3053 | 0.061237 | 402.3666 |  | 401.323 | -2.5808 | 402.6479 | 16.4269 | 1.3249 | 1.3249 | 19.0077 | 19.0077 | 1.7554 | 361.2925 | 0.0033014 | -7.365
184.53 | 2.8 | 209.2369 | 23.2486 | 90 | 1.63 | 0.47 | 0.6 | 73.6979 | 0.0083 | 73.7062 | 399.3817 | 0.044979 | 399.4267 |  | 388.5215 | -2.85 | 389.5183 | 16.2433 | 0.99682 | 0.99682 | 19.0933 | 19.0933 | 0.99365 | 364.5528 | 0.0025657 | -6.6994
184.53 | 2.8 | 209.2369 | 23.2486 | 90 | 1.63 | 0.47 | 0.34 | 73.3352 | 0.0064 | 73.3416 | 397.4161 | 0.034683 | 397.4508 |  | 380.781 | -3.0127 | 381.5794 | 16.1323 | 0.79844 | 0.79844 | 19.145 | 19.145 | 0.63751 | 366.5313 | 0.0020968 | -6.3547
184.53 | 2.8 | 209.2369 | 23.2486 | 90 | 1.63 | 0.47 | 0.26 | 73.1811 | 0.006 | 73.1871 | 396.581 | 0.032515 | 396.6136 |  | 378.3993 | -3.0628 | 379.1367 | 16.0981 | 0.7374 | 0.7374 | 19.1609 | 19.1609 | 0.54376 | 367.1411 | 0.0019487 | -6.256
184.53 | 2.8 | 209.2369 | 23.2486 | 90 | 2.8 | 0.13 | 3.34 | 92.585 | 0.0853 | 92.6703 | 501.7341 | 0.46226 | 502.1964 |  | 496.3923 | 0.9185 | 500.0319 | 18.1925 | 3.6396 | 3.6396 | 17.274 | 17.274 | 13.2464 | 298.3906 | 0.007332 | 18.8068
184.53 | 2.8 | 209.2369 | 23.2486 | 90 | 2.8 | 0.13 | 2.82 | 92.2051 | 0.0617 | 92.2668 | 499.6754 | 0.33436 | 500.0098 |  | 480.9114 | 0.59298 | 484.1542 | 17.9704 | 3.2428 | 3.2428 | 17.3775 | 17.3775 | 10.5158 | 301.9763 | 0.006743 | 29.3054
184.53 | 2.8 | 209.2369 | 23.2486 | 90 | 2.8 | 0.13 | 2.11 | 91.8035 | 0.0577 | 91.8612 | 497.4991 | 0.31269 | 497.8117 |  | 459.774 | 0.14852 | 462.4751 | 17.6673 | 2.7011 | 2.7011 | 17.5188 | 17.5188 | 7.2958 | 306.9068 | 0.0058748 | 117.9563
184.53 | 2.8 | 209.2369 | 23.2486 | 90 | 2.8 | 0.13 | 1.62 | 91.4467 | 0.0505 | 91.4972 | 495.5655 | 0.27367 | 495.8392 |  | 445.1862 | -0.15822 | 447.5134 | 17.458 | 2.3272 | 2.3272 | 17.6163 | 17.6163 | 5.4159 | 310.3328 | 0.0052275 | -111.3396
184.53 | 2.8 | 209.2369 | 23.2486 | 90 | 2.8 | 0.13 | 1.03 | 91.0802 | 0.0451 | 91.1253 | 493.5794 | 0.2444 | 493.8238 |  | 427.6213 | -0.52756 | 429.4983 | 17.2061 | 1.877 | 1.877 | 17.7337 | 17.7337 | 3.5232 | 314.4833 | 0.0043895 | -33.6145
184.53 | 2.8 | 209.2369 | 23.2486 | 90 | 2.8 | 0.13 | 0.6 | 90.7706 | 0.0389 | 90.8095 | 491.9016 | 0.21081 | 492.1124 |  | 414.8198 | -0.79674 | 416.3687 | 17.0225 | 1.5489 | 1.5489 | 17.8192 | 17.8192 | 2.3992 | 317.5255 | 0.003734 | -22.3652
184.53 | 2.8 | 209.2369 | 23.2486 | 90 | 2.8 | 0.13 | 0.34 | 90.5587 | 0.0338 | 90.5925 | 490.7533 | 0.18317 | 490.9364 |  | 407.0793 | -0.9595 | 408.4299 | 16.9115 | 1.3506 | 1.3506 | 17.871 | 17.871 | 1.824 | 319.3721 | 0.0033177 | -18.6253
184.53 | 2.8 | 209.2369 | 23.2486 | 90 | 2.8 | 0.13 | 0.26 | 90.4573 | 0.0325 | 90.4898 | 490.2038 | 0.17612 | 490.3799 |  | 404.6976 | -1.0096 | 405.9872 | 16.8773 | 1.2895 | 1.2895 | 17.8869 | 17.8869 | 1.6629 | 319.9414 | 0.0031864 | -17.7172
184.53 | 2.8 | 209.2369 | 23.2486 | 90 | 2.8 | 0.22 | 3.34 | 93.198 | 0.102 | 93.3 | 505.0561 | 0.55276 | 505.6088 |  | 500.0979 | 0.62276 | 503.4656 | 18.1925 | 3.3677 | 3.3677 | 17.5697 | 17.5697 | 11.3412 | 308.6953 | 0.006734 | 28.2127
184.53 | 2.8 | 209.2369 | 23.2486 | 90 | 2.8 | 0.22 | 2.82 | 92.8187 | 0.0762 | 92.8949 | 503.0006 | 0.41294 | 503.4135 |  | 484.617 | 0.29724 | 487.5879 | 17.9704 | 2.9709 | 2.9709 | 17.6732 | 17.6732 | 8.8263 | 312.3422 | 0.0061304 | 59.4579
184.53 | 2.8 | 209.2369 | 23.2486 | 90 | 2.8 | 0.22 | 2.11 | 92.4225 | 0.0719 | 92.4944 | 500.8535 | 0.38964 | 501.2432 |  | 463.4796 | -0.14722 | 465.9087 | 17.6673 | 2.4292 | 2.4292 | 17.8145 | 17.8145 | 5.9009 | 317.3563 | 0.0052412 | -121.0051
184.53 | 2.8 | 209.2369 | 23.2486 | 90 | 2.8 | 0.22 | 1.62 | 92.0706 | 0.0638 | 92.1344 | 498.9465 | 0.34574 | 499.2923 |  | 448.8918 | -0.45396 | 450.9471 | 17.458 | 2.0553 | 2.0553 | 17.912 | 17.912 | 4.2243 | 320.84 | 0.0045786 | -39.4571
184.53 | 2.8 | 209.2369 | 23.2486 | 90 | 2.8 | 0.22 | 1.03 | 91.7119 | 0.0579 | 91.7698 | 497.0027 | 0.31377 | 497.3164 |  | 431.3269 | -0.8233 | 432.932 | 17.2061 | 1.6051 | 1.6051 | 18.0294 | 18.0294 | 2.5765 | 325.0598 | 0.0037214 | -21.8989
184.53 | 2.8 | 209.2369 | 23.2486 | 90 | 2.8 | 0.22 | 0.6 | 91.411 | 0.0509 | 91.4619 | 495.372 | 0.27584 | 495.6479 |  | 418.5253 | -1.0925 | 419.8024 | 17.0225 | 1.2771 | 1.2771 | 18.115 | 18.115 | 1.6309 | 328.1527 | 0.0030513 | -16.5815
184.53 | 2.8 | 209.2369 | 23.2486 | 90 | 2.8 | 0.22 | 0.34 | 91.2069 | 0.0452 | 91.2521 | 494.266 | 0.24495 | 494.5109 |  | 410.7849 | -1.2552 | 411.8636 | 16.9115 | 1.0787 | 1.0787 | 18.1667 | 18.1667 | 1.1635 | 330.0299 | 0.0026259 | -14.4727
184.53 | 2.8 | 209.2369 | 23.2486 | 90 | 2.8 | 0.22 | 0.26 | 91.1089 | 0.0437 | 91.1526 | 493.7349 | 0.23682 | 493.9717 |  | 408.4032 | -1.3053 | 409.4208 | 16.8773 | 1.0176 | 1.0176 | 18.1826 | 18.1826 | 1.0356 | 330.6086 | 0.0024917 | -13.9296
184.53 | 2.8 | 209.2369 | 23.2486 | 90 | 2.8 | 0.35 | 3.34 | 93.7955 | 0.1161 | 93.9116 | 508.294 | 0.62917 | 508.9232 |  | 505.4504 | 0.19558 | 508.4253 | 18.1925 | 2.9749 | 2.9749 | 17.9969 | 17.9969 | 8.8503 | 323.8886 | 0.0058857 | 92.0186
184.53 | 2.8 | 209.2369 | 23.2486 | 90 | 2.8 | 0.35 | 2.82 | 93.4169 | 0.0883 | 93.5052 | 506.2423 | 0.47851 | 506.7209 |  | 489.9695 | -0.12994 | 492.5476 | 17.9704 | 2.5782 | 2.5782 | 18.1004 | 18.1004 | 6.647 | 327.624 | 0.0052619 | -139.297
184.53 | 2.8 | 209.2369 | 23.2486 | 90 | 2.8 | 0.35 | 2.11 | 93.0262 | 0.0837 | 93.1099 | 504.1251 | 0.45358 | 504.5787 |  | 468.832 | -0.5744 | 470.8685 | 17.6673 | 2.0365 | 2.0365 | 18.2417 | 18.2417 | 4.1471 | 332.7587 | 0.0043437 | -31.7577
184.53 | 2.8 | 209.2369 | 23.2486 | 90 | 2.8 | 0.35 | 1.62 | 92.6788 | 0.0752 | 92.754 | 502.2425 | 0.40752 | 502.65 |  | 454.2443 | -0.88114 | 455.9068 | 17.458 | 1.6626 | 1.6626 | 18.3392 | 18.3392 | 2.7642 | 336.3257 | 0.0036601 | -20.813
184.53 | 2.8 | 209.2369 | 23.2486 | 90 | 2.8 | 0.35 | 1.03 | 92.3274 | 0.069 | 92.3964 | 500.3382 | 0.37392 | 500.7121 |  | 436.6794 | -1.2505 | 437.8918 | 17.2061 | 1.2124 | 1.2124 | 18.4566 | 18.4566 | 1.4699 | 340.6459 | 0.0027764 | -14.7596
184.53 | 2.8 | 209.2369 | 23.2486 | 90 | 2.8 | 0.35 | 0.6 | 92.0343 | 0.0616 | 92.0959 | 498.7498 | 0.33382 | 499.0836 |  | 423.8778 | -1.5197 | 424.7622 | 17.0225 | 0.88432 | 0.88432 | 18.5422 | 18.5422 | 0.78202 | 343.8119 | 0.0020863 | -12.2015
184.53 | 2.8 | 209.2369 | 23.2486 | 90 | 2.8 | 0.35 | 0.34 | 91.8369 | 0.0555 | 91.8924 | 497.6801 | 0.30076 | 497.9808 |  | 416.1374 | -1.6824 | 416.8233 | 16.9115 | 0.68594 | 0.68594 | 18.5939 | 18.5939 | 0.47051 | 345.7333 | 0.0016483 | -11.0519
184.53 | 2.8 | 209.2369 | 23.2486 | 90 | 2.8 | 0.35 | 0.26 | 91.7417 | 0.054 | 91.7957 | 497.1641 | 0.29264 | 497.4568 |  | 413.7557 | -1.7325 | 414.3806 | 16.8773 | 0.6249 | 0.6249 | 18.6098 | 18.6098 | 0.3905 | 346.3256 | 0.0015103 | -10.7416
184.53 | 2.8 | 209.2369 | 23.2486 | 90 | 2.8 | 0.47 | 3.34 | 94.3281 | 0.1296 | 94.4577 | 511.1803 | 0.70232 | 511.8826 |  | 510.3911 | -0.19874 | 513.0036 | 18.1925 | 2.6124 | 2.6124 | 18.3912 | 18.3912 | 6.8247 | 338.2372 | 0.0051185 | -92.5387
184.53 | 2.8 | 209.2369 | 23.2486 | 90 | 2.8 | 0.47 | 2.82 | 93.9502 | 0.1003 | 94.0505 | 509.1324 | 0.54354 | 509.6759 |  | 494.9102 | -0.52426 | 497.1259 | 17.9704 | 2.2157 | 2.2157 | 18.4947 | 18.4947 | 4.9091 | 342.0542 | 0.0044769 | -35.2777
184.53 | 2.8 | 209.2369 | 23.2486 | 90 | 2.8 | 0.47 | 2.11 | 93.5643 | 0.0955 | 93.6598 | 507.0411 | 0.51753 | 507.5587 |  | 473.7728 | -0.96872 | 475.4467 | 17.6673 | 1.6739 | 1.6739 | 18.636 | 18.636 | 2.802 | 347.3004 | 0.0035332 | -19.2377
184.53 | 2.8 | 209.2369 | 23.2486 | 90 | 2.8 | 0.47 | 1.62 | 93.2208 | 0.0864 | 93.3072 | 505.1796 | 0.46822 | 505.6479 |  | 459.185 | -1.2755 | 460.4851 | 17.458 | 1.3001 | 1.3001 | 18.7335 | 18.7335 | 1.6902 | 350.9443 | 0.0028312 | -14.6876
184.53 | 2.8 | 209.2369 | 23.2486 | 90 | 2.8 | 0.47 | 1.03 | 92.8756 | 0.0799 | 92.9555 | 503.3089 | 0.43299 | 503.7419 |  | 441.6201 | -1.6448 | 442.47 | 17.2061 | 0.84989 | 0.84989 | 18.8509 | 18.8509 | 0.72231 | 355.357 | 0.0019245 | -11.4609
184.53 | 2.8 | 209.2369 | 23.2486 | 90 | 2.8 | 0.47 | 0.6 | 92.5887 | 0.0723 | 92.661 | 501.7542 | 0.39181 | 502.146 |  | 428.8186 | -1.914 | 429.3404 | 17.0225 | 0.5218 | 0.5218 | 18.9365 | 18.9365 | 0.27228 | 358.5905 | 0.0012168 | -9.8938
184.53 | 2.8 | 209.2369 | 23.2486 | 90 | 2.8 | 0.47 | 0.34 | 92.3966 | 0.0659 | 92.4625 | 500.7132 | 0.35712 | 501.0703 |  | 421.0781 | -2.0767 | 421.4016 | 16.9115 | 0.32342 | 0.32342 | 18.9882 | 18.9882 | 0.1046 | 360.5527 | 0.00076808 | -9.1433
184.53 | 2.8 | 209.2369 | 23.2486 | 90 | 2.8 | 0.47 | 0.26 | 92.3035 | 0.0643 | 92.3678 | 500.2086 | 0.34845 | 500.5571 |  | 418.6965 | -2.1268 | 418.9588 | 16.8773 | 0.26238 | 0.26238 | 19.0041 | 19.0041 | 0.068843 | 361.1576 | 0.00062666 | -8.9355
184.53 | 2.8 | 209.2369 | 23.2486 | 90 | 3.32 | 0.13 | 3.34 | 92.8855 | 0.1597 | 93.0452 | 503.3626 | 0.86544 | 504.228 |  | 514.3022 | 1.3345 | 517.7306 | 18.5388 | 3.4284 | 3.4284 | 17.2043 | 17.2043 | 11.7542 | 295.9881 | 0.0066662 | 12.892
184.53 | 2.8 | 209.2369 | 23.2486 | 90 | 3.32 | 0.13 | 2.82 | 92.4914 | 0.1248 | 92.6162 | 501.2269 | 0.67631 | 501.9032 |  | 498.8212 | 1.009 | 501.8529 | 18.3168 | 3.0317 | 3.0317 | 17.3078 | 17.3078 | 9.1911 | 299.5595 | 0.0060777 | 17.1538
184.53 | 2.8 | 209.2369 | 23.2486 | 90 | 3.32 | 0.13 | 2.11 | 92.0879 | 0.1199 | 92.2078 | 499.0403 | 0.64976 | 499.69 |  | 477.6838 | 0.56452 | 480.1738 | 18.0136 | 2.49 | 2.49 | 17.4491 | 17.4491 | 6.1999 | 304.4703 | 0.0052125 | 30.9096
184.53 | 2.8 | 209.2369 | 23.2486 | 90 | 3.32 | 0.13 | 1.62 | 91.7244 | 0.1092 | 91.8336 | 497.0704 | 0.59177 | 497.6622 |  | 463.096 | 0.25778 | 465.2121 | 17.8044 | 2.1161 | 2.1161 | 17.5466 | 17.5466 | 4.4778 | 307.8827 | 0.0045694 | 68.0683
184.53 | 2.8 | 209.2369 | 23.2486 | 90 | 3.32 | 0.13 | 1.03 | 91.3498 | 0.1017 | 91.4515 | 495.0404 | 0.55113 | 495.5915 |  | 445.5311 | -0.11156 | 447.1971 | 17.5524 | 1.6659 | 1.6659 | 17.664 | 17.664 | 2.7753 | 312.0168 | 0.0037392 | -158.3349
184.53 | 2.8 | 209.2369 | 23.2486 | 90 | 3.32 | 0.13 | 0.6 | 91.028 | 0.0922 | 91.1202 | 493.2965 | 0.49965 | 493.7961 |  | 432.7296 | -0.38074 | 434.0674 | 17.3688 | 1.3378 | 1.3378 | 17.7496 | 17.7496 | 1.7898 | 315.0471 | 0.0030916 | -46.6185
184.53 | 2.8 | 209.2369 | 23.2486 | 90 | 3.32 | 0.13 | 0.34 | 90.8054 | 0.084 | 90.8894 | 492.0902 | 0.45521 | 492.5454 |  | 424.9892 | -0.5435 | 426.1286 | 17.2578 | 1.1394 | 1.1394 | 17.8013 | 17.8013 | 1.2983 | 316.8865 | 0.0026811 | -32.753
184.53 | 2.8 | 209.2369 | 23.2486 | 90 | 3.32 | 0.13 | 0.26 | 90.6964 | 0.0818 | 90.7782 | 491.4995 | 0.44329 | 491.9428 |  | 422.6075 | -0.59358 | 423.6859 | 17.2236 | 1.0784 | 1.0784 | 17.8172 | 17.8172 | 1.1629 | 317.4535 | 0.0025518 | -30.0165
184.53 | 2.8 | 209.2369 | 23.2486 | 90 | 3.32 | 0.22 | 3.34 | 93.5053 | 0.1828 | 93.6881 | 506.7214 | 0.99062 | 507.712 |  | 518.0077 | 1.0388 | 521.1643 | 18.5388 | 3.1566 | 3.1566 | 17.5 | 17.5 | 9.9638 | 306.2516 | 0.0060936 | 16.8471
184.53 | 2.8 | 209.2369 | 23.2486 | 90 | 3.32 | 0.22 | 2.82 | 93.1122 | 0.1455 | 93.2577 | 504.5911 | 0.78849 | 505.3796 |  | 502.5268 | 0.71324 | 505.2866 | 18.3168 | 2.7598 | 2.7598 | 17.6035 | 17.6035 | 7.6164 | 309.8841 | 0.0054918 | 24.6811
184.53 | 2.8 | 209.2369 | 23.2486 | 90 | 3.32 | 0.22 | 2.11 | 92.7147 | 0.1404 | 92.8551 | 502.437 | 0.76085 | 503.1979 |  | 481.3894 | 0.26878 | 483.6075 | 18.0136 | 2.2181 | 2.2181 | 17.7448 | 17.7448 | 4.9198 | 314.8785 | 0.0046076 | 66.0201
184.53 | 2.8 | 209.2369 | 23.2486 | 90 | 3.32 | 0.22 | 1.62 | 92.3568 | 0.1291 | 92.4859 | 500.4975 | 0.69962 | 501.1971 |  | 466.8016 | -0.037961 | 468.6458 | 17.8044 | 1.8442 | 1.8442 | 17.8423 | 17.8423 | 3.401 | 318.3486 | 0.0039507 | -470.0173
184.53 | 2.8 | 209.2369 | 23.2486 | 90 | 3.32 | 0.22 | 1.03 | 91.9913 | 0.1212 | 92.1125 | 498.5168 | 0.6568 | 499.1736 |  | 449.2367 | -0.4073 | 450.6307 | 17.5524 | 1.394 | 1.394 | 17.9597 | 17.9597 | 1.9433 | 322.5521 | 0.0031031 | -44.0945
184.53 | 2.8 | 209.2369 | 23.2486 | 90 | 3.32 | 0.22 | 0.6 | 91.6797 | 0.1111 | 91.7908 | 496.8282 | 0.60207 | 497.4302 |  | 436.4352 | -0.67648 | 437.5011 | 17.3688 | 1.0659 | 1.0659 | 18.0453 | 18.0453 | 1.1362 | 325.6331 | 0.0024424 | -26.6753
184.53 | 2.8 | 209.2369 | 23.2486 | 90 | 3.32 | 0.22 | 0.34 | 91.4664 | 0.1024 | 91.5688 | 495.6722 | 0.55492 | 496.2272 |  | 428.6947 | -0.83924 | 429.5623 | 17.2578 | 0.86755 | 0.86755 | 18.097 | 18.097 | 0.75264 | 327.5031 | 0.0020237 | -21.5636
184.53 | 2.8 | 209.2369 | 23.2486 | 90 | 3.32 | 0.22 | 0.26 | 91.3614 | 0.1 | 91.4614 | 495.1032 | 0.54192 | 495.6452 |  | 426.313 | -0.88932 | 427.1196 | 17.2236 | 0.80651 | 0.80651 | 18.113 | 18.113 | 0.65046 | 328.0795 | 0.0018918 | -20.3672
184.53 | 2.8 | 209.2369 | 23.2486 | 90 | 3.32 | 0.35 | 3.34 | 94.1082 | 0.2016 | 94.3098 | 509.9886 | 1.0925 | 511.0811 |  | 523.3602 | 0.61158 | 526.124 | 18.5388 | 2.7638 | 2.7638 | 17.9272 | 17.9272 | 7.6387 | 321.3854 | 0.0052809 | 29.313
184.53 | 2.8 | 209.2369 | 23.2486 | 90 | 3.32 | 0.35 | 2.82 | 93.7162 | 0.1624 | 93.8786 | 507.8643 | 0.88007 | 508.7444 |  | 507.8793 | 0.28606 | 510.2464 | 18.3168 | 2.3671 | 2.3671 | 18.0307 | 18.0307 | 5.603 | 325.1064 | 0.0046607 | 63.0314
184.53 | 2.8 | 209.2369 | 23.2486 | 90 | 3.32 | 0.35 | 2.11 | 93.3248 | 0.1573 | 93.4821 | 505.7432 | 0.85244 | 506.5957 |  | 486.7419 | -0.1584 | 488.5672 | 18.0136 | 1.8253 | 1.8253 | 18.172 | 18.172 | 3.3318 | 330.2214 | 0.0037501 | -114.7215
184.53 | 2.8 | 209.2369 | 23.2486 | 90 | 3.32 | 0.35 | 1.62 | 92.9719 | 0.1455 | 93.1174 | 503.8308 | 0.78849 | 504.6193 |  | 472.1541 | -0.46514 | 473.6056 | 17.8044 | 1.4515 | 1.4515 | 18.2695 | 18.2695 | 2.1067 | 333.7749 | 0.0030741 | -39.2774
184.53 | 2.8 | 209.2369 | 23.2486 | 90 | 3.32 | 0.35 | 1.03 | 92.6148 | 0.1376 | 92.7524 | 501.8956 | 0.74568 | 502.6413 |  | 454.5892 | -0.83448 | 455.5905 | 17.5524 | 1.0013 | 1.0013 | 18.3869 | 18.3869 | 1.0026 | 338.0787 | 0.0022026 | -22.034
184.53 | 2.8 | 209.2369 | 23.2486 | 90 | 3.32 | 0.35 | 0.6 | 92.3122 | 0.1273 | 92.4395 | 500.2558 | 0.68986 | 500.9456 |  | 441.7877 | -1.1037 | 442.4609 | 17.3688 | 0.6732 | 0.6732 | 18.4725 | 18.4725 | 0.4532 | 341.2327 | 0.0015238 | -16.7375
184.53 | 2.8 | 209.2369 | 23.2486 | 90 | 3.32 | 0.35 | 0.34 | 92.1066 | 0.1184 | 92.225 | 499.1416 | 0.64163 | 499.7832 |  | 434.0472 | -1.2664 | 434.522 | 17.2578 | 0.47482 | 0.47482 | 18.5242 | 18.5242 | 0.22545 | 343.147 | 0.0010939 | -14.6272
184.53 | 2.8 | 209.2369 | 23.2486 | 90 | 3.32 | 0.35 | 0.26 | 92.0048 | 0.1159 | 92.1207 | 498.5899 | 0.62808 | 499.218 |  | 431.6655 | -1.3165 | 432.0793 | 17.2236 | 0.41378 | 0.41378 | 18.5401 | 18.5401 | 0.17121 | 343.737 | 0.00095857 | -14.0829
184.53 | 2.8 | 209.2369 | 23.2486 | 90 | 3.32 | 0.47 | 3.34 | 94.6453 | 0.2196 | 94.8649 | 512.8993 | 1.1901 | 514.0893 |  | 528.301 | 0.21726 | 530.7023 | 18.5388 | 2.4013 | 2.4013 | 18.3215 | 18.3215 | 5.7662 | 335.6791 | 0.0045453 | 84.3304
184.53 | 2.8 | 209.2369 | 23.2486 | 90 | 3.32 | 0.47 | 2.82 | 94.2543 | 0.1786 | 94.4329 | 510.7804 | 0.96786 | 511.7482 |  | 512.8201 | -0.10826 | 514.8246 | 18.3168 | 2.0045 | 2.0045 | 18.425 | 18.425 | 4.0182 | 339.4816 | 0.0039089 | -170.1908
184.53 | 2.8 | 209.2369 | 23.2486 | 90 | 3.32 | 0.47 | 2.11 | 93.8678 | 0.1735 | 94.0413 | 508.6859 | 0.94023 | 509.6261 |  | 491.6826 | -0.55272 | 493.1455 | 18.0136 | 1.4628 | 1.4628 | 18.5663 | 18.5663 | 2.1398 | 344.7081 | 0.0029751 | -33.5908
184.53 | 2.8 | 209.2369 | 23.2486 | 90 | 3.32 | 0.47 | 1.62 | 93.5193 | 0.1613 | 93.6806 | 506.7973 | 0.87411 | 507.6714 |  | 477.0949 | -0.85946 | 478.1838 | 17.8044 | 1.0889 | 1.0889 | 18.6638 | 18.6638 | 1.1858 | 348.3384 | 0.0022824 | -21.7157
184.53 | 2.8 | 209.2369 | 23.2486 | 90 | 3.32 | 0.47 | 1.03 | 93.1692 | 0.1534 | 93.3226 | 504.9 | 0.8313 | 505.7313 |  | 459.53 | -1.2288 | 460.1687 | 17.5524 | 0.63877 | 0.63877 | 18.7812 | 18.7812 | 0.40803 | 352.7348 | 0.0013901 | -15.2842
184.53 | 2.8 | 209.2369 | 23.2486 | 90 | 3.32 | 0.47 | 0.6 | 92.8741 | 0.143 | 93.0171 | 503.3008 | 0.77494 | 504.0758 |  | 446.7284 | -1.498 | 447.0391 | 17.3688 | 0.31068 | 0.31068 | 18.8668 | 18.8668 | 0.096522 | 355.9564 | 0.00069546 | -12.5948
184.53 | 2.8 | 209.2369 | 23.2486 | 90 | 3.32 | 0.47 | 0.34 | 92.6746 | 0.134 | 92.8086 | 502.2197 | 0.72617 | 502.9459 |  | 438.988 | -1.6607 | 439.1003 | 17.2578 | 0.1123 | 0.1123 | 18.9185 | 18.9185 | 0.012611 | 357.9114 | 0.00025582 | -11.3916
184.53 | 2.8 | 209.2369 | 23.2486 | 90 | 3.32 | 0.47 | 0.26 | 92.5753 | 0.1315 | 92.7068 | 501.6816 | 0.71262 | 502.3942 |  | 436.6063 | -1.7108 | 436.6576 | 17.2236 | 0.05126 | 0.05126 | 18.9345 | 18.9345 | 0.0026276 | 358.514 | 0.00011741 | -11.0675
184.53 | 2.8 | 209.2369 | 23.2486 | 90 | 4.61 | 0.13 | 3.34 | 82.2889 | 0.4235 | 82.7124 | 445.9378 | 2.295 | 448.2328 |  | 558.7323 | 2.3665 | 561.637 | 19.3979 | 2.9047 | 2.9047 | 17.0314 | 17.0314 | 8.4373 | 290.0702 | 0.0051987 | 7.1969
184.53 | 2.8 | 209.2369 | 23.2486 | 90 | 4.61 | 0.13 | 2.82 | 81.7834 | 0.3605 | 82.1439 | 443.1984 | 1.9536 | 445.152 |  | 543.2514 | 2.041 | 545.7594 | 19.1759 | 2.5079 | 2.5079 | 17.1349 | 17.1349 | 6.2898 | 293.6057 | 0.0046165 | 8.3954
184.53 | 2.8 | 209.2369 | 23.2486 | 90 | 4.61 | 0.13 | 2.11 | 81.2286 | 0.3502 | 81.5788 | 440.1918 | 1.8978 | 442.0896 |  | 522.114 | 1.5965 | 524.0802 | 18.8727 | 1.9662 | 1.9662 | 17.2762 | 17.2762 | 3.866 | 298.4676 | 0.0037659 | 10.8212
184.53 | 2.8 | 209.2369 | 23.2486 | 90 | 4.61 | 0.13 | 1.62 | 80.7455 | 0.3302 | 81.0757 | 437.5738 | 1.7894 | 439.3632 |  | 507.5262 | 1.2898 | 509.1186 | 18.6635 | 1.5923 | 1.5923 | 17.3737 | 17.3737 | 2.5355 | 301.8464 | 0.0031375 | 13.4703
184.53 | 2.8 | 209.2369 | 23.2486 | 90 | 4.61 | 0.13 | 1.03 | 80.202 | 0.3147 | 80.5167 | 434.6285 | 1.7054 | 436.3339 |  | 489.9613 | 0.92044 | 491.1035 | 18.4116 | 1.1422 | 1.1422 | 17.4911 | 17.4911 | 1.3046 | 305.9398 | 0.0023311 | 19.003
184.53 | 2.8 | 209.2369 | 23.2486 | 90 | 4.61 | 0.13 | 0.6 | 79.7174 | 0.2952 | 80.0126 | 432.0024 | 1.5997 | 433.6021 |  | 477.1598 | 0.65126 | 477.9739 | 18.228 | 0.81408 | 0.81408 | 17.5767 | 17.5767 | 0.66273 | 308.9406 | 0.0017061 | 26.9888
184.53 | 2.8 | 209.2369 | 23.2486 | 90 | 4.61 | 0.13 | 0.34 | 79.3756 | 0.2786 | 79.6542 | 430.1501 | 1.5098 | 431.6599 |  | 469.4193 | 0.4885 | 470.035 | 18.1169 | 0.6157 | 0.6157 | 17.6284 | 17.6284 | 0.37909 | 310.7621 | 0.0013116 | 36.087
184.53 | 2.8 | 209.2369 | 23.2486 | 90 | 4.61 | 0.13 | 0.26 | 79.217 | 0.2738 | 79.4908 | 429.2906 | 1.4838 | 430.7744 |  | 467.0377 | 0.43842 | 467.5923 | 18.0828 | 0.55466 | 0.55466 | 17.6444 | 17.6444 | 0.30765 | 311.3237 | 0.0011876 | 40.2454
184.53 | 2.8 | 209.2369 | 23.2486 | 90 | 4.61 | 0.22 | 3.34 | 83.017 | 0.4627 | 83.4797 | 449.8835 | 2.5075 | 452.3909 |  | 562.4379 | 2.0708 | 565.0707 | 19.3979 | 2.6328 | 2.6328 | 17.3272 | 17.3272 | 6.9317 | 300.2314 | 0.0046811 | 8.3676
184.53 | 2.8 | 209.2369 | 23.2486 | 90 | 4.61 | 0.22 | 2.82 | 82.5157 | 0.3978 | 82.9135 | 447.1669 | 2.1557 | 449.3226 |  | 546.957 | 1.7452 | 549.193 | 19.1759 | 2.2361 | 2.2361 | 17.4307 | 17.4307 | 4.9999 | 303.8281 | 0.0040882 | 9.9876
184.53 | 2.8 | 209.2369 | 23.2486 | 90 | 4.61 | 0.22 | 2.11 | 81.9713 | 0.3876 | 82.3589 | 444.2167 | 2.1005 | 446.3171 |  | 525.8196 | 1.3008 | 527.5139 | 18.8727 | 1.6943 | 1.6943 | 17.572 | 17.572 | 2.8707 | 308.7736 | 0.0032222 | 13.5088
184.53 | 2.8 | 209.2369 | 23.2486 | 90 | 4.61 | 0.22 | 1.62 | 81.4981 | 0.3673 | 81.8654 | 441.6523 | 1.9905 | 443.6428 |  | 511.2318 | 0.99404 | 512.5522 | 18.6635 | 1.3205 | 1.3205 | 17.6695 | 17.6695 | 1.7436 | 312.21 | 0.0025829 | 17.7754
184.53 | 2.8 | 209.2369 | 23.2486 | 90 | 4.61 | 0.22 | 1.03 | 80.9714 | 0.352 | 81.3234 | 438.798 | 1.9075 | 440.7056 |  | 493.6669 | 0.6247 | 494.5372 | 18.4116 | 0.87028 | 0.87028 | 17.7869 | 17.7869 | 0.75739 | 316.373 | 0.0017629 | 28.4727
184.53 | 2.8 | 209.2369 | 23.2486 | 90 | 4.61 | 0.22 | 0.6 | 80.5069 | 0.3327 | 80.8396 | 436.2808 | 1.803 | 438.0838 |  | 480.8654 | 0.35552 | 481.4076 | 18.228 | 0.54219 | 0.54219 | 17.8724 | 17.8724 | 0.29397 | 319.4243 | 0.0011275 | 50.2714
184.53 | 2.8 | 209.2369 | 23.2486 | 90 | 4.61 | 0.22 | 0.34 | 80.1835 | 0.3162 | 80.4997 | 434.5283 | 1.7135 | 436.2418 |  | 473.1249 | 0.19276 | 473.4687 | 18.1169 | 0.34381 | 0.34381 | 17.9242 | 17.9242 | 0.11821 | 321.2764 | 0.00072668 | 92.9875
184.53 | 2.8 | 209.2369 | 23.2486 | 90 | 4.61 | 0.22 | 0.26 | 80.0336 | 0.3116 | 80.3452 | 433.7159 | 1.6886 | 435.4045 |  | 470.7432 | 0.14268 | 471.026 | 18.0828 | 0.28277 | 0.28277 | 17.9401 | 17.9401 | 0.079959 | 321.8474 | 0.00060069 | 125.7375
184.53 | 2.8 | 209.2369 | 23.2486 | 90 | 4.61 | 0.35 | 3.34 | 83.7218 | 0.4948 | 84.2166 | 453.7029 | 2.6814 | 456.3843 |  | 567.7904 | 1.6436 | 570.0305 | 19.3979 | 2.2401 | 2.2401 | 17.7544 | 17.7544 | 5.018 | 315.2175 | 0.0039453 | 10.8023
184.53 | 2.8 | 209.2369 | 23.2486 | 90 | 4.61 | 0.35 | 2.82 | 83.2244 | 0.4281 | 83.6525 | 451.0074 | 2.3199 | 453.3274 |  | 552.3095 | 1.3181 | 554.1528 | 19.1759 | 1.8433 | 1.8433 | 17.8578 | 17.8578 | 3.3978 | 318.9027 | 0.0033375 | 13.5486
184.53 | 2.8 | 209.2369 | 23.2486 | 90 | 4.61 | 0.35 | 2.11 | 82.6898 | 0.4181 | 83.1079 | 448.1103 | 2.2658 | 450.3761 |  | 531.1721 | 0.8736 | 532.4737 | 18.8727 | 1.3016 | 1.3016 | 17.9991 | 17.9991 | 1.6941 | 323.9689 | 0.0024504 | 20.6034
184.53 | 2.8 | 209.2369 | 23.2486 | 90 | 4.61 | 0.35 | 1.62 | 82.2257 | 0.3977 | 82.6234 | 445.5953 | 2.1552 | 447.7505 |  | 516.5843 | 0.56686 | 517.512 | 18.6635 | 0.92772 | 0.92772 | 18.0966 | 18.0966 | 0.86066 | 327.4886 | 0.0017959 | 31.9244
184.53 | 2.8 | 209.2369 | 23.2486 | 90 | 4.61 | 0.35 | 1.03 | 81.7139 | 0.3828 | 82.0967 | 442.8218 | 2.0745 | 444.8962 |  | 499.0194 | 0.19752 | 499.4969 | 18.4116 | 0.47755 | 0.47755 | 18.2141 | 18.2141 | 0.22805 | 331.7518 | 0.00095698 | 92.2142
184.53 | 2.8 | 209.2369 | 23.2486 | 90 | 4.61 | 0.35 | 0.6 | 81.267 | 0.3638 | 81.6308 | 440.3999 | 1.9715 | 442.3714 |  | 486.2179 | -0.071661 | 486.3673 | 18.228 | 0.14946 | 0.14946 | 18.2996 | 18.2996 | 0.022338 | 334.8763 | 0.00030739 | -255.3638
184.53 | 2.8 | 209.2369 | 23.2486 | 90 | 4.61 | 0.35 | 0.34 | 80.9591 | 0.3475 | 81.3066 | 438.7314 | 1.8832 | 440.6145 |  | 478.4774 | -0.23442 | 478.4285 | 18.1169 | 0.04892 | 0.04892 | 18.3514 | 18.3514 | 0.0023932 | 336.7726 | 0.00010224 | -78.2838
184.53 | 2.8 | 209.2369 | 23.2486 | 90 | 4.61 | 0.35 | 0.26 | 80.8161 | 0.343 | 81.1591 | 437.9564 | 1.8588 | 439.8152 |  | 476.0957 | -0.2845 | 475.9858 | 18.0828 | 0.10996 | 0.10996 | 18.3673 | 18.3673 | 0.012091 | 337.3572 | 0.00023096 | -64.5597
184.53 | 2.8 | 209.2369 | 23.2486 | 90 | 4.61 | 0.47 | 3.34 | 84.3469 | 0.5241 | 84.871 | 457.0904 | 2.8402 | 459.9306 |  | 572.7312 | 1.2493 | 574.6087 | 19.3979 | 1.8776 | 1.8776 | 18.1487 | 18.1487 | 3.5252 | 329.3748 | 0.0032783 | 14.5276
184.53 | 2.8 | 209.2369 | 23.2486 | 90 | 4.61 | 0.47 | 2.82 | 83.8529 | 0.4559 | 84.3088 | 454.4134 | 2.4706 | 456.884 |  | 557.2502 | 0.92374 | 558.731 | 19.1759 | 1.4808 | 1.4808 | 18.2522 | 18.2522 | 2.1928 | 333.1416 | 0.0026573 | 19.759
184.53 | 2.8 | 209.2369 | 23.2486 | 90 | 4.61 | 0.47 | 2.11 | 83.3266 | 0.4462 | 83.7728 | 451.5613 | 2.418 | 453.9793 |  | 536.1128 | 0.47928 | 537.0519 | 18.8727 | 0.93907 | 0.93907 | 18.3935 | 18.3935 | 0.88185 | 338.3192 | 0.0017516 | 38.3773
184.53 | 2.8 | 209.2369 | 23.2486 | 90 | 4.61 | 0.47 | 1.62 | 82.8702 | 0.4257 | 83.2959 | 449.088 | 2.3069 | 451.3949 |  | 521.525 | 0.17254 | 522.0902 | 18.6635 | 0.5652 | 0.5652 | 18.491 | 18.491 | 0.31945 | 341.9158 | 0.0010837 | 107.1698
184.53 | 2.8 | 209.2369 | 23.2486 | 90 | 4.61 | 0.47 | 1.03 | 82.3709 | 0.4112 | 82.7821 | 446.3822 | 2.2284 | 448.6105 |  | 503.9601 | -0.1968 | 504.0752 | 18.4116 | 0.11503 | 0.11503 | 18.6084 | 18.6084 | 0.013232 | 346.2717 | 0.00022825 | -94.5543
184.53 | 2.8 | 209.2369 | 23.2486 | 90 | 4.61 | 0.47 | 0.6 | 81.9382 | 0.3926 | 82.3308 | 444.0373 | 2.1276 | 446.1649 |  | 491.1586 | -0.46598 | 490.9456 | 18.228 | 0.21306 | 0.21306 | 18.6939 | 18.6939 | 0.045395 | 349.4636 | 0.00043379 | -40.1174
184.53 | 2.8 | 209.2369 | 23.2486 | 90 | 4.61 | 0.47 | 0.34 | 81.6426 | 0.3767 | 82.0193 | 442.4354 | 2.0414 | 444.4768 |  | 483.4182 | -0.62874 | 483.0067 | 18.1169 | 0.41144 | 0.41144 | 18.7457 | 18.7457 | 0.16928 | 351.4007 | 0.00085111 | -29.8146
184.53 | 2.8 | 209.2369 | 23.2486 | 90 | 4.61 | 0.47 | 0.26 | 81.5049 | 0.3723 | 81.8772 | 441.6892 | 2.0176 | 443.7067 |  | 481.0365 | -0.67882 | 480.564 | 18.0828 | 0.47248 | 0.47248 | 18.7616 | 18.7616 | 0.22324 | 351.9979 | 0.00098221 | -27.6385
184.53 | 2.8 | 209.2369 | 23.2486 | 90 | 5.6 | 0.13 | 3.34 | 105.9445 | 0.8972 | 106.8417 | 574.1316 | 4.8621 | 578.9937 |  | 592.8299 | 3.1585 | 595.3327 | 20.0573 | 2.5028 | 2.5028 | 16.8988 | 16.8988 | 6.2638 | 285.569 | 0.0042217 | 5.3503
184.53 | 2.8 | 209.2369 | 23.2486 | 90 | 5.6 | 0.13 | 2.82 | 105.5676 | 0.8084 | 106.376 | 572.0891 | 4.3809 | 576.47 |  | 577.349 | 2.833 | 579.455 | 19.8352 | 2.106 | 2.106 | 17.0023 | 17.0023 | 4.4352 | 289.0771 | 0.0036477 | 6.0016
184.53 | 2.8 | 209.2369 | 23.2486 | 90 | 5.6 | 0.13 | 2.11 | 105.274 | 0.8084 | 106.0824 | 570.498 | 4.3809 | 574.8789 |  | 556.2116 | 2.3885 | 557.7759 | 19.5321 | 1.5643 | 1.5643 | 17.1436 | 17.1436 | 2.4469 | 293.9015 | 0.0028124 | 7.1775
184.53 | 2.8 | 209.2369 | 23.2486 | 90 | 5.6 | 0.13 | 1.62 | 104.9756 | 0.7862 | 105.7618 | 568.8809 | 4.2606 | 573.1415 |  | 541.6238 | 2.0818 | 542.8142 | 19.3228 | 1.1904 | 1.1904 | 17.2411 | 17.2411 | 1.4171 | 297.2544 | 0.0021978 | 8.2819
184.53 | 2.8 | 209.2369 | 23.2486 | 90 | 5.6 | 0.13 | 1.03 | 104.6994 | 0.777 | 105.4764 | 567.3842 | 4.2107 | 571.5949 |  | 524.0589 | 1.7124 | 524.7991 | 19.0709 | 0.74023 | 0.74023 | 17.3585 | 17.3585 | 0.54794 | 301.3167 | 0.0014125 | 10.1367
184.53 | 2.8 | 209.2369 | 23.2486 | 90 | 5.6 | 0.13 | 0.6 | 104.4532 | 0.758 | 105.2112 | 566.05 | 4.1077 | 570.1577 |  | 511.2574 | 1.4433 | 511.6695 | 18.8873 | 0.41214 | 0.41214 | 17.444 | 17.444 | 0.16986 | 304.2947 | 0.00080613 | 12.0866
184.53 | 2.8 | 209.2369 | 23.2486 | 90 | 5.6 | 0.13 | 0.34 | 104.2786 | 0.7388 | 105.0174 | 565.1038 | 4.0037 | 569.1075 |  | 503.5169 | 1.2805 | 503.7307 | 18.7763 | 0.21376 | 0.21376 | 17.4958 | 17.4958 | 0.045693 | 306.1025 | 0.00042453 | 13.6633
184.53 | 2.8 | 209.2369 | 23.2486 | 90 | 5.6 | 0.13 | 0.26 | 104.178 | 0.7319 | 104.9099 | 564.5586 | 3.9663 | 568.5249 |  | 501.1352 | 1.2304 | 501.288 | 18.7421 | 0.15272 | 0.15272 | 17.5117 | 17.5117 | 0.023323 | 306.6599 | 0.00030475 | 14.2323
184.53 | 2.8 | 209.2369 | 23.2486 | 90 | 5.6 | 0.22 | 3.34 | 106.5102 | 0.9432 | 107.4534 | 577.1972 | 5.1114 | 582.3086 |  | 596.5355 | 2.8628 | 598.7664 | 20.0573 | 2.2309 | 2.2309 | 17.1945 | 17.1945 | 4.9768 | 295.6517 | 0.0037397 | 6.0063
184.53 | 2.8 | 209.2369 | 23.2486 | 90 | 5.6 | 0.22 | 2.82 | 106.1353 | 0.853 | 106.9883 | 575.1656 | 4.6226 | 579.7881 |  | 581.0546 | 2.5372 | 582.8887 | 19.8352 | 1.8341 | 1.8341 | 17.298 | 17.298 | 3.364 | 299.221 | 0.0031565 | 6.8176
184.53 | 2.8 | 209.2369 | 23.2486 | 90 | 5.6 | 0.22 | 2.11 | 105.8473 | 0.8537 | 106.701 | 573.6048 | 4.6263 | 578.2312 |  | 559.9172 | 2.0928 | 561.2095 | 19.5321 | 1.2924 | 1.2924 | 17.4393 | 17.4393 | 1.6702 | 304.129 | 0.0023082 | 8.3331
184.53 | 2.8 | 209.2369 | 23.2486 | 90 | 5.6 | 0.22 | 1.62 | 105.554 | 0.8317 | 106.3857 | 572.0154 | 4.5071 | 576.5225 |  | 545.3294 | 1.786 | 546.2479 | 19.3228 | 0.91851 | 0.91851 | 17.5368 | 17.5368 | 0.84366 | 307.5396 | 0.0016843 | 9.8188
184.53 | 2.8 | 209.2369 | 23.2486 | 90 | 5.6 | 0.22 | 1.03 | 105.2861 | 0.8237 | 106.1098 | 570.5636 | 4.4638 | 575.0274 |  | 527.7645 | 1.4167 | 528.2328 | 19.0709 | 0.46834 | 0.46834 | 17.6542 | 17.6542 | 0.21934 | 311.6713 | 0.0008874 | 12.4615
184.53 | 2.8 | 209.2369 | 23.2486 | 90 | 5.6 | 0.22 | 0.6 | 105.049 | 0.8057 | 105.8547 | 569.2787 | 4.3662 | 573.6449 |  | 514.9629 | 1.1475 | 515.1032 | 18.8873 | 0.14025 | 0.14025 | 17.7398 | 17.7398 | 0.01967 | 314.7 | 0.00027235 | 15.4593
184.53 | 2.8 | 209.2369 | 23.2486 | 90 | 5.6 | 0.22 | 0.34 | 104.8821 | 0.7874 | 105.6695 | 568.3742 | 4.2671 | 572.6413 |  | 507.2225 | 0.98476 | 507.1644 | 18.7763 | 0.05813 | 0.05813 | 17.7915 | 17.7915 | 0.0033791 | 316.5384 | 0.0001146 | 18.0669
184.53 | 2.8 | 209.2369 | 23.2486 | 90 | 5.6 | 0.22 | 0.26 | 104.785 | 0.7809 | 105.5659 | 567.848 | 4.2318 | 572.0799 |  | 504.8408 | 0.93468 | 504.7216 | 18.7421 | 0.11917 | 0.11917 | 17.8074 | 17.8074 | 0.014201 | 317.1051 | 0.00023605 | 19.0519
184.53 | 2.8 | 209.2369 | 23.2486 | 90 | 5.6 | 0.35 | 3.34 | 107.0584 | 0.9811 | 108.0395 | 580.168 | 5.3168 | 585.4847 |  | 601.888 | 2.4356 | 603.7261 | 20.0573 | 1.8381 | 1.8381 | 17.6217 | 17.6217 | 3.3788 | 310.5245 | 0.003054 | 7.2351
184.53 | 2.8 | 209.2369 | 23.2486 | 90 | 5.6 | 0.35 | 2.82 | 106.6853 | 0.8896 | 107.5749 | 578.1461 | 4.8209 | 582.967 |  | 586.4071 | 2.1101 | 587.8484 | 19.8352 | 1.4414 | 1.4414 | 17.7252 | 17.7252 | 2.0776 | 314.1822 | 0.002458 | 8.4003
184.53 | 2.8 | 209.2369 | 23.2486 | 90 | 5.6 | 0.35 | 2.11 | 106.4026 | 0.891 | 107.2936 | 576.6141 | 4.8285 | 581.4426 |  | 565.2696 | 1.6656 | 566.1693 | 19.5321 | 0.89965 | 0.89965 | 17.8665 | 17.8665 | 0.80937 | 319.211 | 0.0015915 | 10.7268
184.53 | 2.8 | 209.2369 | 23.2486 | 90 | 5.6 | 0.35 | 1.62 | 106.1141 | 0.8692 | 106.9833 | 575.0507 | 4.7103 | 579.761 |  | 550.6819 | 1.3589 | 551.2076 | 19.3228 | 0.52578 | 0.52578 | 17.964 | 17.964 | 0.27644 | 322.7048 | 0.00095478 | 13.2199
184.53 | 2.8 | 209.2369 | 23.2486 | 90 | 5.6 | 0.35 | 1.03 | 105.8534 | 0.8622 | 106.7156 | 573.6379 | 4.6724 | 578.3103 |  | 533.117 | 0.98952 | 533.1926 | 19.0709 | 0.07561 | 0.07561 | 18.0814 | 18.0814 | 0.0057169 | 326.9369 | 0.00014183 | 18.2729
184.53 | 2.8 | 209.2369 | 23.2486 | 90 | 5.6 | 0.35 | 0.6 | 105.6239 | 0.8453 | 106.4692 | 572.3942 | 4.5808 | 576.975 |  | 520.3154 | 0.72034 | 520.063 | 18.8873 | 0.25248 | 0.25248 | 18.167 | 18.167 | 0.063746 | 330.0387 | 0.00048524 | 25.22
184.53 | 2.8 | 209.2369 | 23.2486 | 90 | 5.6 | 0.35 | 0.34 | 105.4633 | 0.8278 | 106.2911 | 571.5239 | 4.486 | 576.0099 |  | 512.575 | 0.55758 | 512.1241 | 18.7763 | 0.45086 | 0.45086 | 18.2187 | 18.2187 | 0.20327 | 331.9213 | 0.0008796 | 32.6747
184.53 | 2.8 | 209.2369 | 23.2486 | 90 | 5.6 | 0.35 | 0.26 | 105.369 | 0.8215 | 106.1905 | 571.0128 | 4.4519 | 575.4647 |  | 510.1933 | 0.5075 | 509.6814 | 18.7421 | 0.5119 | 0.5119 | 18.2346 | 18.2346 | 0.26204 | 332.5016 | 0.0010033 | 35.9304
184.53 | 2.8 | 209.2369 | 23.2486 | 90 | 5.6 | 0.47 | 3.34 | 107.5454 | 1.0153 | 108.5607 | 582.8071 | 5.5021 | 588.3092 |  | 606.8287 | 2.0413 | 608.3044 | 20.0573 | 1.4756 | 1.4756 | 18.016 | 18.016 | 2.1775 | 324.5772 | 0.0024317 | 8.8259
184.53 | 2.8 | 209.2369 | 23.2486 | 90 | 5.6 | 0.47 | 2.82 | 107.1739 | 0.9227 | 108.0966 | 580.7939 | 5.0003 | 585.7942 |  | 591.3478 | 1.7157 | 592.4267 | 19.8352 | 1.0789 | 1.0789 | 18.1195 | 18.1195 | 1.1639 | 328.3165 | 0.0018244 | 10.5608
184.53 | 2.8 | 209.2369 | 23.2486 | 90 | 5.6 | 0.47 | 2.11 | 106.8958 | 0.9248 | 107.8206 | 579.2868 | 5.0117 | 584.2985 |  | 570.2104 | 1.2713 | 570.7475 | 19.5321 | 0.53713 | 0.53713 | 18.2608 | 18.2608 | 0.28851 | 333.4567 | 0.00094199 | 14.3641
184.53 | 2.8 | 209.2369 | 23.2486 | 90 | 5.6 | 0.47 | 1.62 | 106.6113 | 0.9032 | 107.5145 | 577.7451 | 4.8946 | 582.6397 |  | 555.6226 | 0.96454 | 555.7859 | 19.3228 | 0.16326 | 0.16326 | 18.3583 | 18.3583 | 0.026654 | 337.0274 | 0.00029383 | 19.0332
184.53 | 2.8 | 209.2369 | 23.2486 | 90 | 5.6 | 0.47 | 1.03 | 106.3566 | 0.897 | 107.2536 | 576.3648 | 4.861 | 581.2258 |  | 538.0577 | 0.5952 | 537.7708 | 19.0709 | 0.28691 | 0.28691 | 18.4757 | 18.4757 | 0.082317 | 341.3521 | 0.00053323 | 31.0412
184.53 | 2.8 | 209.2369 | 23.2486 | 90 | 5.6 | 0.47 | 0.6 | 106.1332 | 0.881 | 107.0142 | 575.1542 | 4.7743 | 579.9285 |  | 525.2562 | 0.32602 | 524.6412 | 18.8873 | 0.615 | 0.615 | 18.5613 | 18.5613 | 0.37822 | 344.5213 | 0.0011709 | 56.9331
184.53 | 2.8 | 209.2369 | 23.2486 | 90 | 5.6 | 0.47 | 0.34 | 105.9777 | 0.8641 | 106.8418 | 574.3115 | 4.6827 | 578.9942 |  | 517.5157 | 0.16326 | 516.7024 | 18.7763 | 0.81338 | 0.81338 | 18.613 | 18.613 | 0.66159 | 346.4447 | 0.0015717 | 114.0092
184.53 | 2.8 | 209.2369 | 23.2486 | 90 | 5.6 | 0.47 | 0.26 | 105.8855 | 0.8581 | 106.7436 | 573.8118 | 4.6502 | 578.462 |  | 515.1341 | 0.11318 | 514.2596 | 18.7421 | 0.87442 | 0.87442 | 18.6289 | 18.6289 | 0.76461 | 347.0376 | 0.0016975 | 164.5972
184.53 | 3 | 24.1523 | 217.3705 | 10 | 0.97 | 0.13 | 3.34 | 47.8676 | 0.7376 | 48.6052 | 259.4028 | 3.9972 | 263.4 |  | 157.911 | 4.382 | 162.0275 | -16.0268 | 4.1166 | 4.1166 | 20.4088 | 20.4088 | 16.9462 | 416.5188 | 0.026069 | 4.6575
184.53 | 3 | 24.1523 | 217.3705 | 10 | 0.97 | 0.13 | 2.82 | 42.6864 | 0.3791 | 43.0655 | 231.325 | 2.0544 | 233.3794 |  | 142.43 | 4.0564 | 146.1498 | -16.2489 | 3.7198 | 3.7198 | 20.3053 | 20.3053 | 13.837 | 412.3057 | 0.026117 | 5.0057
184.53 | 3 | 24.1523 | 217.3705 | 10 | 0.97 | 0.13 | 2.11 | 35.261 | 0.2346 | 35.4956 | 191.0855 | 1.2713 | 192.3568 |  | 121.2926 | 3.612 | 124.4707 | -16.552 | 3.1781 | 3.1781 | 20.164 | 20.164 | 10.1002 | 406.5878 | 0.026202 | 5.5825
184.53 | 3 | 24.1523 | 217.3705 | 10 | 0.97 | 0.13 | 1.62 | 29.6836 | 0.1464 | 29.83 | 160.8606 | 0.79337 | 161.6539 |  | 106.7048 | 3.3052 | 109.509 | -16.7613 | 2.8042 | 2.8042 | 20.0665 | 20.0665 | 7.8636 | 402.6649 | 0.02628 | 6.0711
184.53 | 3 | 24.1523 | 217.3705 | 10 | 0.97 | 0.13 | 1.03 | 22.7242 | 0.0552 | 22.7794 | 123.1464 | 0.29914 | 123.4455 |  | 89.1399 | 2.9359 | 91.494 | -17.0132 | 2.354 | 2.354 | 19.9491 | 19.9491 | 5.5415 | 397.9666 | 0.026408 | 6.7949
184.53 | 3 | 24.1523 | 217.3705 | 10 | 0.97 | 0.13 | 0.6 | 17.0533 | 0.0106 | 17.0639 | 92.4148 | 0.057443 | 92.4722 |  | 76.3384 | 2.6667 | 78.3644 | -17.1968 | 2.026 | 2.026 | 19.8635 | 19.8635 | 4.1045 | 394.5599 | 0.026539 | 7.4487
184.53 | 3 | 24.1523 | 217.3705 | 10 | 0.97 | 0.13 | 0.34 | 13.504 | 0.0002 | 13.5042 | 73.1805 | 0.0010838 | 73.1816 |  | 68.598 | 2.504 | 70.4255 | -17.3078 | 1.8276 | 1.8276 | 19.8118 | 19.8118 | 3.34 | 392.5071 | 0.026642 | 7.9122
184.53 | 3 | 24.1523 | 217.3705 | 10 | 0.97 | 0.13 | 0.26 | 12.2157 | 0 | 12.2157 | 66.199 | 0 | 66.199 |  | 66.2163 | 2.4539 | 67.9828 | -17.342 | 1.7665 | 1.7665 | 19.7959 | 19.7959 | 3.1206 | 391.8765 | 0.026678 | 8.0672
184.53 | 3 | 24.1523 | 217.3705 | 10 | 0.97 | 0.22 | 3.34 | 48.7849 | 0.7942 | 49.5791 | 264.3738 | 4.3039 | 268.6777 |  | 161.6165 | 4.0862 | 165.4612 | -16.0268 | 3.8447 | 3.8447 | 20.1131 | 20.1131 | 14.7816 | 404.5348 | 0.023789 | 4.9222
184.53 | 3 | 24.1523 | 217.3705 | 10 | 0.97 | 0.22 | 2.82 | 43.635 | 0.4339 | 44.0689 | 236.4656 | 2.3514 | 238.817 |  | 146.1356 | 3.7607 | 149.5835 | -16.2489 | 3.4479 | 3.4479 | 20.0096 | 20.0096 | 11.8882 | 400.3829 | 0.023594 | 5.3207
184.53 | 3 | 24.1523 | 217.3705 | 10 | 0.97 | 0.22 | 2.11 | 36.267 | 0.2854 | 36.5524 | 196.5371 | 1.5466 | 198.0838 |  | 124.9982 | 3.3162 | 127.9044 | -16.552 | 2.9062 | 2.9062 | 19.8683 | 19.8683 | 8.4459 | 394.7486 | 0.02325 | 5.9912
184.53 | 3 | 24.1523 | 217.3705 | 10 | 0.97 | 0.22 | 1.62 | 30.7381 | 0.1931 | 30.9312 | 166.5751 | 1.0464 | 167.6215 |  | 110.4104 | 3.0095 | 112.9427 | -16.7613 | 2.5323 | 2.5323 | 19.7708 | 19.7708 | 6.4126 | 390.8834 | 0.022936 | 6.5694
184.53 | 3 | 24.1523 | 217.3705 | 10 | 0.97 | 0.22 | 1.03 | 23.8488 | 0.0913 | 23.9401 | 129.2408 | 0.49477 | 129.7355 |  | 92.8455 | 2.6402 | 94.9277 | -17.0132 | 2.0822 | 2.0822 | 19.6534 | 19.6534 | 4.3354 | 386.2546 | 0.022426 | 7.444
184.53 | 3 | 24.1523 | 217.3705 | 10 | 0.97 | 0.22 | 0.6 | 18.2486 | 0.0296 | 18.2782 | 98.8923 | 0.16041 | 99.0527 |  | 80.044 | 2.371 | 81.798 | -17.1968 | 1.7541 | 1.7541 | 19.5678 | 19.5678 | 3.0767 | 382.8985 | 0.021914 | 8.253
184.53 | 3 | 24.1523 | 217.3705 | 10 | 0.97 | 0.22 | 0.34 | 14.7568 | 0.0078 | 14.7646 | 79.9697 | 0.04227 | 80.0119 |  | 72.3035 | 2.2082 | 73.8592 | -17.3078 | 1.5557 | 1.5557 | 19.5161 | 19.5161 | 2.4201 | 380.8763 | 0.021516 | 8.8379
184.53 | 3 | 24.1523 | 217.3705 | 10 | 0.97 | 0.22 | 0.26 | 13.4954 | 0.0052 | 13.5006 | 73.1339 | 0.02818 | 73.1621 |  | 69.9218 | 2.1581 | 71.4165 | -17.342 | 1.4946 | 1.4946 | 19.5001 | 19.5001 | 2.234 | 380.2551 | 0.021376 | 9.0356
184.53 | 3 | 24.1523 | 217.3705 | 10 | 0.97 | 0.35 | 3.34 | 49.6556 | 0.8286 | 50.4842 | 269.0923 | 4.4903 | 273.5826 |  | 166.969 | 3.659 | 170.421 | -16.0268 | 3.452 | 3.452 | 19.6859 | 19.6859 | 11.916 | 387.5335 | 0.020674 | 5.3801
184.53 | 3 | 24.1523 | 217.3705 | 10 | 0.97 | 0.35 | 2.82 | 44.5361 | 0.4657 | 45.0018 | 241.3488 | 2.5237 | 243.8725 |  | 151.4881 | 3.3335 | 154.5433 | -16.2489 | 3.0552 | 3.0552 | 19.5824 | 19.5824 | 9.3342 | 383.4701 | 0.020168 | 5.8744
184.53 | 3 | 24.1523 | 217.3705 | 10 | 0.97 | 0.35 | 2.11 | 37.2233 | 0.3158 | 37.5391 | 201.7195 | 1.7114 | 203.4309 |  | 130.3507 | 2.8891 | 132.8641 | -16.552 | 2.5135 | 2.5135 | 19.4411 | 19.4411 | 6.3175 | 377.9564 | 0.019282 | 6.7292
184.53 | 3 | 24.1523 | 217.3705 | 10 | 0.97 | 0.35 | 1.62 | 31.7404 | 0.2217 | 31.9621 | 172.0067 | 1.2014 | 173.2082 |  | 115.7629 | 2.5823 | 117.9025 | -16.7613 | 2.1396 | 2.1396 | 19.3436 | 19.3436 | 4.5778 | 374.1745 | 0.018483 | 7.4908
184.53 | 3 | 24.1523 | 217.3705 | 10 | 0.97 | 0.35 | 1.03 | 24.9183 | 0.1162 | 25.0345 | 135.0366 | 0.62971 | 135.6663 |  | 98.198 | 2.213 | 99.8874 | -17.0132 | 1.6894 | 1.6894 | 19.2262 | 19.2262 | 2.8541 | 369.6461 | 0.017204 | 8.6879
184.53 | 3 | 24.1523 | 217.3705 | 10 | 0.97 | 0.35 | 0.6 | 19.3851 | 0.0478 | 19.4329 | 105.0512 | 0.25904 | 105.3102 |  | 85.3965 | 1.9438 | 86.7578 | -17.1968 | 1.3613 | 1.3613 | 19.1406 | 19.1406 | 1.8532 | 366.363 | 0.015941 | 9.847
184.53 | 3 | 24.1523 | 217.3705 | 10 | 0.97 | 0.35 | 0.34 | 15.9444 | 0.019 | 15.9634 | 86.4055 | 0.10296 | 86.5084 |  | 77.656 | 1.781 | 78.819 | -17.3078 | 1.163 | 1.163 | 19.0889 | 19.0889 | 1.3525 | 364.385 | 0.014976 | 10.7178
184.53 | 3 | 24.1523 | 217.3705 | 10 | 0.97 | 0.35 | 0.26 | 14.7061 | 0.0144 | 14.7205 | 79.6949 | 0.078036 | 79.7729 |  | 75.2743 | 1.731 | 76.3762 | -17.342 | 1.1019 | 1.1019 | 19.073 | 19.073 | 1.2142 | 363.7775 | 0.014639 | 11.0187
184.53 | 3 | 24.1523 | 217.3705 | 10 | 0.97 | 0.47 | 3.34 | 50.4267 | 0.8592 | 51.2859 | 273.271 | 4.6562 | 277.9272 |  | 171.9098 | 3.2647 | 174.9992 | -16.0268 | 3.0894 | 3.0894 | 19.2916 | 19.2916 | 9.5446 | 372.164 | 0.017971 | 5.9091
184.53 | 3 | 24.1523 | 217.3705 | 10 | 0.97 | 0.47 | 2.82 | 45.3338 | 0.494 | 45.8278 | 245.6717 | 2.6771 | 248.3488 |  | 156.4289 | 2.9392 | 159.1215 | -16.2489 | 2.6927 | 2.6927 | 19.1881 | 19.1881 | 7.2505 | 368.1821 | 0.017213 | 6.5283
184.53 | 3 | 24.1523 | 217.3705 | 10 | 0.97 | 0.47 | 2.11 | 38.0693 | 0.3434 | 38.4127 | 206.3041 | 1.8609 | 208.1651 |  | 135.2914 | 2.4947 | 137.4424 | -16.552 | 2.1509 | 2.1509 | 19.0468 | 19.0468 | 4.6265 | 362.7799 | 0.015899 | 7.6348
184.53 | 3 | 24.1523 | 217.3705 | 10 | 0.97 | 0.47 | 1.62 | 32.6259 | 0.2474 | 32.8733 | 176.8054 | 1.3407 | 178.1461 |  | 120.7037 | 2.188 | 122.4807 | -16.7613 | 1.7771 | 1.7771 | 18.9493 | 18.9493 | 3.158 | 359.0749 | 0.014723 | 8.6605
184.53 | 3 | 24.1523 | 217.3705 | 10 | 0.97 | 0.47 | 1.03 | 25.8614 | 0.1395 | 26.0009 | 140.1474 | 0.75597 | 140.9034 |  | 103.1388 | 1.8187 | 104.4657 | -17.0132 | 1.3269 | 1.3269 | 18.8319 | 18.8319 | 1.7607 | 354.639 | 0.012865 | 10.3548
184.53 | 3 | 24.1523 | 217.3705 | 10 | 0.97 | 0.47 | 0.6 | 20.3847 | 0.0672 | 20.4519 | 110.4682 | 0.36417 | 110.8324 |  | 90.3372 | 1.5495 | 91.336 | -17.1968 | 0.99881 | 0.99881 | 18.7463 | 18.7463 | 0.99762 | 351.4234 | 0.011056 | 12.0984
184.53 | 3 | 24.1523 | 217.3705 | 10 | 0.97 | 0.47 | 0.34 | 16.9861 | 0.0324 | 17.0185 | 92.0506 | 0.17558 | 92.2262 |  | 82.5968 | 1.3867 | 83.3972 | -17.3078 | 0.80043 | 0.80043 | 18.6946 | 18.6946 | 0.64069 | 349.4863 | 0.0096908 | 13.4811
184.53 | 3 | 24.1523 | 217.3705 | 10 | 0.97 | 0.47 | 0.26 | 15.7669 | 0.0272 | 15.7941 | 85.4436 | 0.1474 | 85.591 |  | 80.2151 | 1.3366 | 80.9545 | -17.342 | 0.73939 | 0.73939 | 18.6786 | 18.6786 | 0.5467 | 348.8913 | 0.0092176 | 13.9743
184.53 | 3 | 24.1523 | 217.3705 | 10 | 1.63 | 0.13 | 3.34 | 50.1787 | 0.6469 | 50.8256 | 271.9271 | 3.5057 | 275.4327 |  | 180.6427 | 4.91 | 184.4913 | -15.5873 | 3.8486 | 3.8486 | 20.4972 | 20.4972 | 14.8118 | 420.1365 | 0.021305 | 4.1746
184.53 | 3 | 24.1523 | 217.3705 | 10 | 1.63 | 0.13 | 2.82 | 45.0233 | 0.3008 | 45.3241 | 243.9891 | 1.6301 | 245.6191 |  | 165.1618 | 4.5844 | 168.6136 | -15.8093 | 3.4519 | 3.4519 | 20.3938 | 20.3938 | 11.9153 | 415.9051 | 0.0209 | 4.4485
184.53 | 3 | 24.1523 | 217.3705 | 10 | 1.63 | 0.13 | 2.11 | 37.7117 | 0.1729 | 37.8846 | 204.3662 | 0.93698 | 205.3032 |  | 144.0243 | 4.14 | 146.9345 | -16.1125 | 2.9101 | 2.9101 | 20.2525 | 20.2525 | 8.4688 | 410.1622 | 0.020206 | 4.8919
184.53 | 3 | 24.1523 | 217.3705 | 10 | 1.63 | 0.13 | 1.62 | 32.2289 | 0.0954 | 32.3243 | 174.654 | 0.51699 | 175.171 |  | 129.4366 | 3.8332 | 131.9728 | -16.3217 | 2.5363 | 2.5363 | 20.155 | 20.155 | 6.4326 | 406.2221 | 0.019595 | 5.2579
184.53 | 3 | 24.1523 | 217.3705 | 10 | 1.63 | 0.13 | 1.03 | 25.435 | 0.0286 | 25.4636 | 137.8367 | 0.15499 | 137.9917 |  | 111.8717 | 3.4639 | 113.9577 | -16.5736 | 2.0861 | 2.0861 | 20.0375 | 20.0375 | 4.3517 | 401.5031 | 0.018647 | 5.7847
184.53 | 3 | 24.1523 | 217.3705 | 10 | 1.63 | 0.13 | 0.6 | 19.9482 | 0.0027 | 19.9509 | 108.1027 | 0.014632 | 108.1174 |  | 99.0701 | 3.1947 | 100.8281 | -16.7572 | 1.758 | 1.758 | 19.952 | 19.952 | 3.0905 | 398.0812 | 0.017745 | 6.2453
184.53 | 3 | 24.1523 | 217.3705 | 10 | 1.63 | 0.13 | 0.34 | 16.5855 | 0 | 16.5855 | 89.8797 | 0 | 89.8797 |  | 91.3297 | 3.032 | 92.8893 | -16.8683 | 1.5596 | 1.5596 | 19.9002 | 19.9002 | 2.4324 | 396.0192 | 0.017077 | 6.5635
184.53 | 3 | 24.1523 | 217.3705 | 10 | 1.63 | 0.13 | 0.26 | 15.3942 | 0 | 15.3942 | 83.4238 | 0 | 83.4238 |  | 88.948 | 2.9819 | 90.4466 | -16.9024 | 1.4986 | 1.4986 | 19.8843 | 19.8843 | 2.2457 | 395.3858 | 0.016848 | 6.6684
184.53 | 3 | 24.1523 | 217.3705 | 10 | 1.63 | 0.22 | 3.34 | 51.0866 | 0.7011 | 51.7877 | 276.8471 | 3.7994 | 280.6465 |  | 184.3482 | 4.6142 | 187.925 | -15.5873 | 3.5767 | 3.5767 | 20.2015 | 20.2015 | 12.7929 | 408.1003 | 0.019402 | 4.3781
184.53 | 3 | 24.1523 | 217.3705 | 10 | 1.63 | 0.22 | 2.82 | 45.9609 | 0.3504 | 46.3113 | 249.0701 | 1.8989 | 250.9689 |  | 168.8673 | 4.2887 | 172.0473 | -15.8093 | 3.18 | 3.18 | 20.098 | 20.098 | 10.1122 | 403.9301 | 0.018831 | 4.6863
184.53 | 3 | 24.1523 | 217.3705 | 10 | 1.63 | 0.22 | 2.11 | 38.7035 | 0.2174 | 38.9209 | 209.741 | 1.1781 | 210.9191 |  | 147.7299 | 3.8442 | 150.3681 | -16.1125 | 2.6382 | 2.6382 | 19.9567 | 19.9567 | 6.9603 | 398.2707 | 0.017858 | 5.1913
184.53 | 3 | 24.1523 | 217.3705 | 10 | 1.63 | 0.22 | 1.62 | 33.2648 | 0.1331 | 33.3979 | 180.2677 | 0.72129 | 180.989 |  | 133.1421 | 3.5375 | 135.4065 | -16.3217 | 2.2644 | 2.2644 | 19.8592 | 19.8592 | 5.1273 | 394.3883 | 0.017007 | 5.6139
184.53 | 3 | 24.1523 | 217.3705 | 10 | 1.63 | 0.22 | 1.03 | 26.5337 | 0.0517 | 26.5854 | 143.7907 | 0.28017 | 144.0709 |  | 115.5772 | 3.1682 | 117.3914 | -16.5736 | 1.8142 | 1.8142 | 19.7418 | 19.7418 | 3.2913 | 389.7387 | 0.015697 | 6.2313
184.53 | 3 | 24.1523 | 217.3705 | 10 | 1.63 | 0.22 | 0.6 | 21.1067 | 0.0125 | 21.1192 | 114.3809 | 0.06774 | 114.4486 |  | 102.7757 | 2.899 | 104.2618 | -16.7572 | 1.4861 | 1.4861 | 19.6562 | 19.6562 | 2.2085 | 386.3674 | 0.01446 | 6.7804
184.53 | 3 | 24.1523 | 217.3705 | 10 | 1.63 | 0.22 | 0.34 | 17.7708 | 0.0014 | 17.7722 | 96.303 | 0.0075868 | 96.3106 |  | 95.0352 | 2.7362 | 96.323 | -16.8683 | 1.2877 | 1.2877 | 19.6045 | 19.6045 | 1.6582 | 384.3361 | 0.01355 | 7.1648
184.53 | 3 | 24.1523 | 217.3705 | 10 | 1.63 | 0.22 | 0.26 | 16.5829 | 0.0006 | 16.5835 | 89.8656 | 0.0032515 | 89.8689 |  | 92.6536 | 2.6861 | 93.8802 | -16.9024 | 1.2267 | 1.2267 | 19.5886 | 19.5886 | 1.5047 | 383.7121 | 0.013239 | 7.2925
184.53 | 3 | 24.1523 | 217.3705 | 10 | 1.63 | 0.35 | 3.34 | 51.9492 | 0.7347 | 52.6839 | 281.5217 | 3.9815 | 285.5032 |  | 189.7007 | 4.187 | 192.8847 | -15.5873 | 3.184 | 3.184 | 19.7743 | 19.7743 | 10.1378 | 391.0234 | 0.016784 | 4.7227
184.53 | 3 | 24.1523 | 217.3705 | 10 | 1.63 | 0.35 | 2.82 | 46.8526 | 0.3802 | 47.2328 | 253.9023 | 2.0604 | 255.9627 |  | 174.2198 | 3.8615 | 177.007 | -15.8093 | 2.7872 | 2.7872 | 19.6708 | 19.6708 | 7.7687 | 386.9416 | 0.015998 | 5.0941
184.53 | 3 | 24.1523 | 217.3705 | 10 | 1.63 | 0.35 | 2.11 | 39.6479 | 0.2448 | 39.8927 | 214.8588 | 1.3266 | 216.1854 |  | 153.0824 | 3.4171 | 155.3279 | -16.1125 | 2.2455 | 2.2455 | 19.5295 | 19.5295 | 5.0423 | 381.403 | 0.014669 | 5.7153
184.53 | 3 | 24.1523 | 217.3705 | 10 | 1.63 | 0.35 | 1.62 | 34.2519 | 0.1582 | 34.4101 | 185.617 | 0.85731 | 186.4743 |  | 138.4946 | 3.1103 | 140.3662 | -16.3217 | 1.8716 | 1.8716 | 19.432 | 19.432 | 3.503 | 377.6038 | 0.013514 | 6.2476
184.53 | 3 | 24.1523 | 217.3705 | 10 | 1.63 | 0.35 | 1.03 | 27.581 | 0.0712 | 27.6522 | 149.4662 | 0.38585 | 149.8521 |  | 120.9297 | 2.741 | 122.3512 | -16.5736 | 1.4215 | 1.4215 | 19.3146 | 19.3146 | 2.0206 | 373.0546 | 0.011754 | 7.0466
184.53 | 3 | 24.1523 | 217.3705 | 10 | 1.63 | 0.35 | 0.6 | 22.21 | 0.0232 | 22.2332 | 120.3598 | 0.12572 | 120.4856 |  | 108.1282 | 2.4718 | 109.2216 | -16.7572 | 1.0934 | 1.0934 | 19.2291 | 19.2291 | 1.1955 | 369.7564 | 0.010112 | 7.7794
184.53 | 3 | 24.1523 | 217.3705 | 10 | 1.63 | 0.35 | 0.34 | 18.9071 | 0.0057 | 18.9128 | 102.4608 | 0.030889 | 102.4917 |  | 100.3877 | 2.309 | 101.2827 | -16.8683 | 0.89499 | 0.89499 | 19.1773 | 19.1773 | 0.80101 | 367.7693 | 0.0089153 | 8.3053
184.53 | 3 | 24.1523 | 217.3705 | 10 | 1.63 | 0.35 | 0.26 | 17.731 | 0.0039 | 17.7349 | 96.0874 | 0.021135 | 96.1085 |  | 98.0061 | 2.259 | 98.84 | -16.9024 | 0.83395 | 0.83395 | 19.1614 | 19.1614 | 0.69547 | 367.1589 | 0.0085092 | 8.4824
184.53 | 3 | 24.1523 | 217.3705 | 10 | 1.63 | 0.47 | 3.34 | 52.7132 | 0.7644 | 53.4776 | 285.662 | 4.1424 | 289.8044 |  | 194.6415 | 3.7927 | 197.463 | -15.5873 | 2.8215 | 2.8215 | 19.38 | 19.38 | 7.9607 | 375.5841 | 0.014496 | 5.1098
184.53 | 3 | 24.1523 | 217.3705 | 10 | 1.63 | 0.47 | 2.82 | 47.6422 | 0.4069 | 48.0491 | 258.1813 | 2.2051 | 260.3864 |  | 179.1606 | 3.4672 | 181.5853 | -15.8093 | 2.4247 | 2.4247 | 19.2765 | 19.2765 | 5.8792 | 371.5839 | 0.013534 | 5.5597
184.53 | 3 | 24.1523 | 217.3705 | 10 | 1.63 | 0.47 | 2.11 | 40.4835 | 0.27 | 40.7535 | 219.3871 | 1.4632 | 220.8503 |  | 158.0232 | 3.0227 | 159.9061 | -16.1125 | 1.883 | 1.883 | 19.1352 | 19.1352 | 3.5456 | 366.1567 | 0.011916 | 6.3304
184.53 | 3 | 24.1523 | 217.3705 | 10 | 1.63 | 0.47 | 1.62 | 35.1246 | 0.1813 | 35.3059 | 190.3463 | 0.9825 | 191.3288 |  | 143.4354 | 2.716 | 144.9445 | -16.3217 | 1.5091 | 1.5091 | 19.0377 | 19.0377 | 2.2774 | 362.4345 | 0.010521 | 7.0095
184.53 | 3 | 24.1523 | 217.3705 | 10 | 1.63 | 0.47 | 1.03 | 28.5057 | 0.0899 | 28.5956 | 154.4773 | 0.48718 | 154.9645 |  | 125.8705 | 2.3467 | 126.9294 | -16.5736 | 1.0589 | 1.0589 | 18.9203 | 18.9203 | 1.1214 | 357.9778 | 0.0084129 | 8.0626
184.53 | 3 | 24.1523 | 217.3705 | 10 | 1.63 | 0.47 | 0.6 | 23.1828 | 0.0356 | 23.2184 | 125.6316 | 0.19292 | 125.8245 |  | 113.069 | 2.0775 | 113.7998 | -16.7572 | 0.73085 | 0.73085 | 18.8347 | 18.8347 | 0.53414 | 354.7471 | 0.0064638 | 9.0661
184.53 | 3 | 24.1523 | 217.3705 | 10 | 1.63 | 0.47 | 0.34 | 19.9103 | 0.0132 | 19.9235 | 107.8974 | 0.071533 | 107.9689 |  | 105.3285 | 1.9147 | 105.861 | -16.8683 | 0.53247 | 0.53247 | 18.783 | 18.783 | 0.28353 | 352.8008 | 0.0050553 | 9.8098
184.53 | 3 | 24.1523 | 217.3705 | 10 | 1.63 | 0.47 | 0.26 | 18.7457 | 0.0098 | 18.7555 | 101.5862 | 0.053108 | 101.6393 |  | 102.9468 | 1.8646 | 103.4182 | -16.9024 | 0.47143 | 0.47143 | 18.7671 | 18.7671 | 0.22225 | 352.203 | 0.0045794 | 10.0647
184.53 | 3 | 24.1523 | 217.3705 | 10 | 2.8 | 0.13 | 3.34 | 52.8871 | 0.6117 | 53.4988 | 286.6043 | 3.3149 | 289.9193 |  | 220.9398 | 5.846 | 224.3134 | -14.808 | 3.3736 | 3.3736 | 20.654 | 20.654 | 11.3811 | 426.5882 | 0.015269 | 3.533
184.53 | 3 | 24.1523 | 217.3705 | 10 | 2.8 | 0.13 | 2.82 | 47.8687 | 0.2641 | 48.1328 | 259.4088 | 1.4312 | 260.84 |  | 205.4589 | 5.5204 | 208.4357 | -15.0301 | 2.9768 | 2.9768 | 20.5505 | 20.5505 | 8.8615 | 422.3243 | 0.014489 | 3.7226
184.53 | 3 | 24.1523 | 217.3705 | 10 | 2.8 | 0.13 | 2.11 | 40.8541 | 0.1413 | 40.9954 | 221.3954 | 0.76573 | 222.1612 |  | 184.3215 | 5.076 | 186.7566 | -15.3333 | 2.4351 | 2.4351 | 20.4092 | 20.4092 | 5.9297 | 416.5371 | 0.013211 | 4.0207
184.53 | 3 | 24.1523 | 217.3705 | 10 | 2.8 | 0.13 | 1.62 | 35.6096 | 0.0706 | 35.6802 | 192.9746 | 0.38259 | 193.3572 |  | 169.7337 | 4.7692 | 171.7949 | -15.5425 | 2.0612 | 2.0612 | 20.3117 | 20.3117 | 4.2487 | 412.5664 | 0.012144 | 4.2589
184.53 | 3 | 24.1523 | 217.3705 | 10 | 2.8 | 0.13 | 1.03 | 29.1968 | 0.0194 | 29.2162 | 158.2225 | 0.10513 | 158.3276 |  | 152.1688 | 4.3999 | 153.7799 | -15.7944 | 1.6111 | 1.6111 | 20.1943 | 20.1943 | 2.5955 | 407.8106 | 0.010587 | 4.5897
184.53 | 3 | 24.1523 | 217.3705 | 10 | 2.8 | 0.13 | 0.6 | 24.1278 | 0.0013 | 24.1291 | 130.7527 | 0.0070449 | 130.7598 |  | 139.3673 | 4.1307 | 140.6502 | -15.978 | 1.283 | 1.283 | 20.1088 | 20.1088 | 1.646 | 404.3619 | 0.0092057 | 4.8681
184.53 | 3 | 24.1523 | 217.3705 | 10 | 2.8 | 0.13 | 0.34 | 21.0873 | 0 | 21.0873 | 114.2757 | 0 | 114.2757 |  | 131.6268 | 3.968 | 132.7114 | -16.089 | 1.0846 | 1.0846 | 20.057 | 20.057 | 1.1763 | 402.2837 | 0.0082399 | 5.0547
184.53 | 3 | 24.1523 | 217.3705 | 10 | 2.8 | 0.13 | 0.26 | 20.0219 | 0 | 20.0219 | 108.5021 | 0 | 108.5021 |  | 129.2451 | 3.9179 | 130.2687 | -16.1232 | 1.0236 | 1.0236 | 20.0411 | 20.0411 | 1.0477 | 401.6453 | 0.0079195 | 5.1153
184.53 | 3 | 24.1523 | 217.3705 | 10 | 2.8 | 0.22 | 3.34 | 53.7709 | 0.6651 | 54.436 | 291.3938 | 3.6043 | 294.9981 |  | 224.6454 | 5.5502 | 227.7471 | -14.808 | 3.1017 | 3.1017 | 20.3583 | 20.3583 | 9.6205 | 414.4592 | 0.013807 | 3.668
184.53 | 3 | 24.1523 | 217.3705 | 10 | 2.8 | 0.22 | 2.82 | 48.7802 | 0.3108 | 49.091 | 264.3483 | 1.6843 | 266.0326 |  | 209.1645 | 5.2247 | 211.8694 | -15.0301 | 2.7049 | 2.7049 | 20.2548 | 20.2548 | 7.3167 | 410.2566 | 0.012932 | 3.8767
184.53 | 3 | 24.1523 | 217.3705 | 10 | 2.8 | 0.22 | 2.11 | 41.8136 | 0.1814 | 41.995 | 226.5951 | 0.98304 | 227.5782 |  | 188.0271 | 4.7802 | 190.1903 | -15.3333 | 2.1632 | 2.1632 | 20.1135 | 20.1135 | 4.6795 | 404.5529 | 0.011505 | 4.2076
184.53 | 3 | 24.1523 | 217.3705 | 10 | 2.8 | 0.22 | 1.62 | 36.6073 | 0.1016 | 36.7089 | 198.3813 | 0.55059 | 198.9319 |  | 173.4393 | 4.4735 | 175.2286 | -15.5425 | 1.7893 | 1.7893 | 20.016 | 20.016 | 3.2017 | 400.6399 | 0.010317 | 4.4743
184.53 | 3 | 24.1523 | 217.3705 | 10 | 2.8 | 0.22 | 1.03 | 30.2445 | 0.0364 | 30.2809 | 163.9002 | 0.19726 | 164.0974 |  | 155.8744 | 4.1042 | 157.2135 | -15.7944 | 1.3392 | 1.3392 | 19.8986 | 19.8986 | 1.7934 | 395.9535 | 0.0085913 | 4.8484
184.53 | 3 | 24.1523 | 217.3705 | 10 | 2.8 | 0.22 | 0.6 | 25.2048 | 0.0079 | 25.2127 | 136.5892 | 0.042811 | 136.632 |  | 143.0728 | 3.835 | 144.0839 | -15.978 | 1.0111 | 1.0111 | 19.813 | 19.813 | 1.0223 | 392.5554 | 0.0070669 | 5.1664
184.53 | 3 | 24.1523 | 217.3705 | 10 | 2.8 | 0.22 | 0.34 | 22.1654 | 0.0005 | 22.1659 | 120.1181 | 0.0027096 | 120.1208 |  | 135.3324 | 3.6722 | 136.1451 | -16.089 | 0.8127 | 0.8127 | 19.7613 | 19.7613 | 0.66048 | 390.5078 | 0.0060052 | 5.3813
184.53 | 3 | 24.1523 | 217.3705 | 10 | 2.8 | 0.22 | 0.26 | 21.0977 | 0.0002 | 21.0979 | 114.3321 | 0.0010838 | 114.3332 |  | 132.9507 | 3.6221 | 133.7024 | -16.1232 | 0.75166 | 0.75166 | 19.7454 | 19.7454 | 0.56499 | 389.8789 | 0.0056537 | 5.4513
184.53 | 3 | 24.1523 | 217.3705 | 10 | 2.8 | 0.35 | 3.34 | 54.611 | 0.6988 | 55.3098 | 295.9465 | 3.7869 | 299.7334 |  | 229.9979 | 5.123 | 232.7068 | -14.808 | 2.709 | 2.709 | 19.9311 | 19.9311 | 7.3385 | 397.2484 | 0.011778 | 3.8905
184.53 | 3 | 24.1523 | 217.3705 | 10 | 2.8 | 0.35 | 2.82 | 49.6471 | 0.3396 | 49.9867 | 269.0462 | 1.8404 | 270.8866 |  | 214.517 | 4.7975 | 216.8292 | -15.0301 | 2.3122 | 2.3122 | 19.8276 | 19.8276 | 5.3463 | 393.1342 | 0.010779 | 4.1329
184.53 | 3 | 24.1523 | 217.3705 | 10 | 2.8 | 0.35 | 2.11 | 42.7274 | 0.2075 | 42.9349 | 231.5472 | 1.1245 | 232.6717 |  | 193.3795 | 4.3531 | 195.15 | -15.3333 | 1.7705 | 1.7705 | 19.6863 | 19.6863 | 3.1346 | 387.5513 | 0.0091555 | 4.5224
184.53 | 3 | 24.1523 | 217.3705 | 10 | 2.8 | 0.35 | 1.62 | 37.5582 | 0.1238 | 37.682 | 203.5344 | 0.67089 | 204.2053 |  | 178.7918 | 4.0463 | 180.1884 | -15.5425 | 1.3966 | 1.3966 | 19.5888 | 19.5888 | 1.9505 | 383.7215 | 0.0078114 | 4.8411
184.53 | 3 | 24.1523 | 217.3705 | 10 | 2.8 | 0.35 | 1.03 | 31.2437 | 0.0508 | 31.2945 | 169.315 | 0.27529 | 169.5903 |  | 161.2269 | 3.677 | 162.1733 | -15.7944 | 0.94644 | 0.94644 | 19.4714 | 19.4714 | 0.89575 | 379.1355 | 0.0058702 | 5.2955
184.53 | 3 | 24.1523 | 217.3705 | 10 | 2.8 | 0.35 | 0.6 | 26.238 | 0.0153 | 26.2533 | 142.1883 | 0.082913 | 142.2712 |  | 148.4253 | 3.4078 | 149.0437 | -15.978 | 0.61835 | 0.61835 | 19.3858 | 19.3858 | 0.38236 | 375.8105 | 0.0041661 | 5.6887
184.53 | 3 | 24.1523 | 217.3705 | 10 | 2.8 | 0.35 | 0.34 | 23.2113 | 0.0036 | 23.2149 | 125.7861 | 0.019509 | 125.8056 |  | 140.6849 | 3.245 | 141.1048 | -16.089 | 0.41997 | 0.41997 | 19.3341 | 19.3341 | 0.17638 | 373.8071 | 0.0029852 | 5.958
184.53 | 3 | 24.1523 | 217.3705 | 10 | 2.8 | 0.35 | 0.26 | 22.1477 | 0.0026 | 22.1503 | 120.0222 | 0.01409 | 120.0363 |  | 138.3032 | 3.195 | 138.6621 | -16.1232 | 0.35893 | 0.35893 | 19.3182 | 19.3182 | 0.12883 | 373.1917 | 0.0025952 | 6.0464
184.53 | 3 | 24.1523 | 217.3705 | 10 | 2.8 | 0.47 | 3.34 | 55.3553 | 0.729 | 56.0843 | 299.9799 | 3.9506 | 303.9305 |  | 234.9386 | 4.7287 | 237.2851 | -14.808 | 2.3465 | 2.3465 | 19.5368 | 19.5368 | 5.5058 | 381.6854 | 0.0099875 | 4.1315
184.53 | 3 | 24.1523 | 217.3705 | 10 | 2.8 | 0.47 | 2.82 | 50.415 | 0.3657 | 50.7807 | 273.2076 | 1.9818 | 275.1894 |  | 219.4577 | 4.4032 | 221.4074 | -15.0301 | 1.9497 | 1.9497 | 19.4333 | 19.4333 | 3.8013 | 377.6528 | 0.0088841 | 4.4134
184.53 | 3 | 24.1523 | 217.3705 | 10 | 2.8 | 0.47 | 2.11 | 43.5364 | 0.2315 | 43.7679 | 235.9313 | 1.2545 | 237.1858 |  | 198.3203 | 3.9587 | 199.7283 | -15.3333 | 1.408 | 1.408 | 19.292 | 19.292 | 1.9824 | 372.1813 | 0.0070994 | 4.8733
184.53 | 3 | 24.1523 | 217.3705 | 10 | 2.8 | 0.47 | 1.62 | 38.3996 | 0.1447 | 38.5443 | 208.0941 | 0.78415 | 208.8782 |  | 183.7325 | 3.652 | 184.7666 | -15.5425 | 1.0341 | 1.0341 | 19.1945 | 19.1945 | 1.0693 | 368.4285 | 0.0056282 | 5.2559
184.53 | 3 | 24.1523 | 217.3705 | 10 | 2.8 | 0.47 | 1.03 | 32.1276 | 0.0662 | 32.1938 | 174.105 | 0.35875 | 174.4638 |  | 166.1676 | 3.2827 | 166.7515 | -15.7944 | 0.58392 | 0.58392 | 19.0771 | 19.0771 | 0.34096 | 363.935 | 0.003514 | 5.8115
184.53 | 3 | 24.1523 | 217.3705 | 10 | 2.8 | 0.47 | 0.6 | 27.1535 | 0.0242 | 27.1777 | 147.1495 | 0.13114 | 147.2807 |  | 153.3661 | 3.0135 | 153.6219 | -15.978 | 0.25583 | 0.25583 | 18.9915 | 18.9915 | 0.065449 | 360.6775 | 0.0016681 | 6.3022
184.53 | 3 | 24.1523 | 217.3705 | 10 | 2.8 | 0.47 | 0.34 | 24.1405 | 0.0083 | 24.1488 | 130.8215 | 0.044979 | 130.8665 |  | 145.6256 | 2.8507 | 145.6831 | -16.089 | 0.057451 | 0.057451 | 18.9398 | 18.9398 | 0.0033006 | 358.7149 | 0.00039451 | 6.6438
184.53 | 3 | 24.1523 | 217.3705 | 10 | 2.8 | 0.47 | 0.26 | 23.0826 | 0.0065 | 23.0891 | 125.0886 | 0.035225 | 125.1238 |  | 143.244 | 2.8006 | 143.2404 | -16.1232 | 0.0035892 | 0.0035892 | 18.9239 | 18.9239 | 1.2882e-05 | 358.1122 | 2.5057e-05 | 6.757
184.53 | 3 | 24.1523 | 217.3705 | 10 | 3.32 | 0.13 | 3.34 | 53.0564 | 0.6361 | 53.6925 | 287.5218 | 3.4471 | 290.9689 |  | 238.8497 | 6.262 | 242.0121 | -14.4617 | 3.1625 | 3.1625 | 20.7237 | 20.7237 | 10.0012 | 429.4714 | 0.01324 | 3.3095
184.53 | 3 | 24.1523 | 217.3705 | 10 | 3.32 | 0.13 | 2.82 | 48.0422 | 0.2807 | 48.3229 | 260.349 | 1.5212 | 261.8702 |  | 223.3687 | 5.9364 | 226.1344 | -14.6838 | 2.7657 | 2.7657 | 20.6202 | 20.6202 | 7.6492 | 425.1931 | 0.012382 | 3.4735
184.53 | 3 | 24.1523 | 217.3705 | 10 | 3.32 | 0.13 | 2.11 | 41.0362 | 0.1548 | 41.191 | 222.3823 | 0.83889 | 223.2212 |  | 202.2313 | 5.492 | 204.4553 | -14.9869 | 2.224 | 2.224 | 20.4789 | 20.4789 | 4.9461 | 419.3862 | 0.010997 | 3.7289
184.53 | 3 | 24.1523 | 217.3705 | 10 | 3.32 | 0.13 | 1.62 | 35.7966 | 0.0801 | 35.8767 | 193.988 | 0.43408 | 194.422 |  | 187.6435 | 5.1852 | 189.4936 | -15.1962 | 1.8501 | 1.8501 | 20.3814 | 20.3814 | 3.4229 | 415.4019 | 0.0098597 | 3.9307
184.53 | 3 | 24.1523 | 217.3705 | 10 | 3.32 | 0.13 | 1.03 | 29.3834 | 0.0236 | 29.407 | 159.2337 | 0.12789 | 159.3616 |  | 170.0786 | 4.8159 | 171.4786 | -15.4481 | 1.3999 | 1.3999 | 20.264 | 20.264 | 1.9598 | 410.6298 | 0.0082311 | 4.2077
184.53 | 3 | 24.1523 | 217.3705 | 10 | 3.32 | 0.13 | 0.6 | 24.2985 | 0.0023 | 24.3008 | 131.6778 | 0.012464 | 131.6902 |  | 157.2771 | 4.5467 | 158.349 | -15.6317 | 1.0719 | 1.0719 | 20.1784 | 20.1784 | 1.1489 | 407.1691 | 0.006815 | 4.438
184.53 | 3 | 24.1523 | 217.3705 | 10 | 3.32 | 0.13 | 0.34 | 21.2355 | 0 | 21.2355 | 115.0788 | 0 | 115.0788 |  | 149.5367 | 4.384 | 150.4101 | -15.7427 | 0.87347 | 0.87347 | 20.1267 | 20.1267 | 0.76295 | 405.0837 | 0.0058412 | 4.591
184.53 | 3 | 24.1523 | 217.3705 | 10 | 3.32 | 0.13 | 0.26 | 20.1602 | 0 | 20.1602 | 109.2516 | 0 | 109.2516 |  | 147.155 | 4.3339 | 147.9674 | -15.7769 | 0.81243 | 0.81243 | 20.1108 | 20.1108 | 0.66004 | 404.4431 | 0.0055209 | 4.6404
184.53 | 3 | 24.1523 | 217.3705 | 10 | 3.32 | 0.22 | 3.34 | 53.9391 | 0.6898 | 54.6289 | 292.3053 | 3.7381 | 296.0435 |  | 242.5552 | 5.9662 | 245.4458 | -14.4617 | 2.8906 | 2.8906 | 20.428 | 20.428 | 8.3555 | 417.3012 | 0.011917 | 3.4239
184.53 | 3 | 24.1523 | 217.3705 | 10 | 3.32 | 0.22 | 2.82 | 48.9526 | 0.3283 | 49.2809 | 265.2826 | 1.7791 | 267.0617 |  | 227.0743 | 5.6407 | 229.5681 | -14.6838 | 2.4938 | 2.4938 | 20.3245 | 20.3245 | 6.2191 | 413.0841 | 0.010982 | 3.6032
184.53 | 3 | 24.1523 | 217.3705 | 10 | 3.32 | 0.22 | 2.11 | 41.9946 | 0.1963 | 42.1909 | 227.576 | 1.0638 | 228.6398 |  | 205.9369 | 5.1962 | 207.889 | -14.9869 | 1.9521 | 1.9521 | 20.1832 | 20.1832 | 3.8107 | 407.3608 | 0.0094791 | 3.8842
184.53 | 3 | 24.1523 | 217.3705 | 10 | 3.32 | 0.22 | 1.62 | 36.7935 | 0.113 | 36.9065 | 199.3903 | 0.61237 | 200.0027 |  | 191.3491 | 4.8895 | 192.9273 | -15.1962 | 1.5782 | 1.5782 | 20.0857 | 20.0857 | 2.4908 | 403.4342 | 0.0082479 | 4.1079
184.53 | 3 | 24.1523 | 217.3705 | 10 | 3.32 | 0.22 | 1.03 | 30.4313 | 0.0424 | 30.4737 | 164.9125 | 0.22977 | 165.1423 |  | 173.7842 | 4.5202 | 174.9123 | -15.4481 | 1.1281 | 1.1281 | 19.9683 | 19.9683 | 1.2725 | 398.7315 | 0.0064911 | 4.4176
184.53 | 3 | 24.1523 | 217.3705 | 10 | 3.32 | 0.22 | 0.6 | 25.3803 | 0.0106 | 25.3909 | 137.5402 | 0.057443 | 137.5977 |  | 160.9827 | 4.251 | 161.7826 | -15.6317 | 0.79996 | 0.79996 | 19.8827 | 19.8827 | 0.63994 | 395.3214 | 0.0049692 | 4.6772
184.53 | 3 | 24.1523 | 217.3705 | 10 | 3.32 | 0.22 | 0.34 | 22.3236 | 0.0014 | 22.325 | 120.9755 | 0.0075868 | 120.983 |  | 153.2422 | 4.0882 | 153.8438 | -15.7427 | 0.60158 | 0.60158 | 19.831 | 19.831 | 0.3619 | 393.2666 | 0.0039257 | 4.8507
184.53 | 3 | 24.1523 | 217.3705 | 10 | 3.32 | 0.22 | 0.26 | 21.249 | 0.0008 | 21.2498 | 115.152 | 0.0043353 | 115.1563 |  | 150.8605 | 4.0381 | 151.4011 | -15.7769 | 0.54054 | 0.54054 | 19.815 | 19.815 | 0.29218 | 392.6355 | 0.003583 | 4.907
184.53 | 3 | 24.1523 | 217.3705 | 10 | 3.32 | 0.35 | 3.34 | 54.778 | 0.7238 | 55.5018 | 296.8515 | 3.9224 | 300.7739 |  | 247.9077 | 5.539 | 250.4056 | -14.4617 | 2.4979 | 2.4979 | 20.0008 | 20.0008 | 6.2393 | 400.0309 | 0.010076 | 3.6109
184.53 | 3 | 24.1523 | 217.3705 | 10 | 3.32 | 0.35 | 2.82 | 49.8183 | 0.3575 | 50.1758 | 269.974 | 1.9374 | 271.9113 |  | 232.4268 | 5.2135 | 234.5279 | -14.6838 | 2.1011 | 2.1011 | 19.8973 | 19.8973 | 4.4146 | 395.9022 | 0.0090398 | 3.8165
184.53 | 3 | 24.1523 | 217.3705 | 10 | 3.32 | 0.35 | 2.11 | 42.9074 | 0.2231 | 43.1305 | 232.5226 | 1.209 | 233.7316 |  | 211.2894 | 4.7691 | 212.8487 | -14.9869 | 1.5594 | 1.5594 | 19.756 | 19.756 | 2.4316 | 390.2996 | 0.0073802 | 4.1425
184.53 | 3 | 24.1523 | 217.3705 | 10 | 3.32 | 0.35 | 1.62 | 37.7434 | 0.1363 | 37.8797 | 204.538 | 0.73863 | 205.2766 |  | 196.7016 | 4.4623 | 197.8871 | -15.1962 | 1.1855 | 1.1855 | 19.6585 | 19.6585 | 1.4054 | 386.4563 | 0.0060268 | 4.4054
184.53 | 3 | 24.1523 | 217.3705 | 10 | 3.32 | 0.35 | 1.03 | 31.4306 | 0.0584 | 31.489 | 170.3279 | 0.31648 | 170.6443 |  | 179.1367 | 4.093 | 179.872 | -15.4481 | 0.73532 | 0.73532 | 19.5411 | 19.5411 | 0.5407 | 381.8539 | 0.0041048 | 4.7743
184.53 | 3 | 24.1523 | 217.3705 | 10 | 3.32 | 0.35 | 0.6 | 26.4164 | 0.0191 | 26.4355 | 143.155 | 0.10351 | 143.2585 |  | 166.3352 | 3.8238 | 166.7424 | -15.6317 | 0.40723 | 0.40723 | 19.4555 | 19.4555 | 0.16584 | 378.5169 | 0.0024483 | 5.088
184.53 | 3 | 24.1523 | 217.3705 | 10 | 3.32 | 0.35 | 0.34 | 23.3753 | 0.0054 | 23.3807 | 126.6748 | 0.029264 | 126.7041 |  | 158.5947 | 3.661 | 158.8036 | -15.7427 | 0.20885 | 0.20885 | 19.4038 | 19.4038 | 0.043619 | 376.5063 | 0.0013169 | 5.3001
184.53 | 3 | 24.1523 | 217.3705 | 10 | 3.32 | 0.35 | 0.26 | 22.3066 | 0.004 | 22.3106 | 120.8833 | 0.021677 | 120.905 |  | 156.213 | 3.611 | 156.3608 | -15.7769 | 0.14781 | 0.14781 | 19.3879 | 19.3879 | 0.021848 | 375.8888 | 0.00094621 | 5.3692
184.53 | 3 | 24.1523 | 217.3705 | 10 | 3.32 | 0.47 | 3.34 | 55.5213 | 0.7542 | 56.2755 | 300.8795 | 4.0871 | 304.9667 |  | 252.8485 | 5.1447 | 254.9838 | -14.4617 | 2.1353 | 2.1353 | 19.6065 | 19.6065 | 4.5596 | 384.4129 | 0.0084451 | 3.811
184.53 | 3 | 24.1523 | 217.3705 | 10 | 3.32 | 0.47 | 2.82 | 50.5852 | 0.3838 | 50.969 | 274.13 | 2.0799 | 276.2098 |  | 237.3676 | 4.8192 | 239.1061 | -14.6838 | 1.7386 | 1.7386 | 19.503 | 19.503 | 3.0226 | 380.3659 | 0.0073244 | 4.0469
184.53 | 3 | 24.1523 | 217.3705 | 10 | 3.32 | 0.47 | 2.11 | 43.7154 | 0.2474 | 43.9628 | 236.9013 | 1.3407 | 238.242 |  | 216.2301 | 4.3747 | 217.427 | -14.9869 | 1.1968 | 1.1968 | 19.3617 | 19.3617 | 1.4324 | 374.8747 | 0.005535 | 4.4258
184.53 | 3 | 24.1523 | 217.3705 | 10 | 3.32 | 0.47 | 1.62 | 38.584 | 0.1578 | 38.7418 | 209.0934 | 0.85515 | 209.9485 |  | 201.6424 | 4.068 | 202.4653 | -15.1962 | 0.82297 | 0.82297 | 19.2642 | 19.2642 | 0.67728 | 371.1083 | 0.0040813 | 4.7355
184.53 | 3 | 24.1523 | 217.3705 | 10 | 3.32 | 0.47 | 1.03 | 32.3143 | 0.0751 | 32.3894 | 175.1168 | 0.40698 | 175.5238 |  | 184.0775 | 3.6987 | 184.4503 | -15.4481 | 0.3728 | 0.3728 | 19.1468 | 19.1468 | 0.13898 | 366.5985 | 0.0020252 | 5.1767
184.53 | 3 | 24.1523 | 217.3705 | 10 | 3.32 | 0.47 | 0.6 | 27.334 | 0.0292 | 27.3632 | 148.1277 | 0.15824 | 148.2859 |  | 171.2759 | 3.4295 | 171.3206 | -15.6317 | 0.044711 | 0.044711 | 19.0612 | 19.0612 | 0.0019991 | 363.329 | 0.00026105 | 5.558
184.53 | 3 | 24.1523 | 217.3705 | 10 | 3.32 | 0.47 | 0.34 | 24.3087 | 0.0111 | 24.3198 | 131.7331 | 0.060153 | 131.7932 |  | 163.5355 | 3.2667 | 163.3818 | -15.7427 | 0.15367 | 0.15367 | 19.0095 | 19.0095 | 0.023614 | 361.3592 | 0.00093967 | 5.8191
184.53 | 3 | 24.1523 | 217.3705 | 10 | 3.32 | 0.47 | 0.26 | 23.2463 | 0.0089 | 23.2552 | 125.9757 | 0.048231 | 126.024 |  | 161.1538 | 3.2166 | 160.9391 | -15.7769 | 0.21471 | 0.21471 | 18.9935 | 18.9935 | 0.0461 | 360.7542 | 0.0013323 | 5.9048
184.53 | 3 | 24.1523 | 217.3705 | 10 | 4.61 | 0.13 | 3.34 | 51.8539 | 0.7634 | 52.6173 | 281.0053 | 4.137 | 285.1423 |  | 283.2798 | 7.294 | 285.9186 | -13.6026 | 2.6387 | 2.6387 | 20.8966 | 20.8966 | 6.9629 | 436.6659 | 0.0093149 | 2.8649
184.53 | 3 | 24.1523 | 217.3705 | 10 | 4.61 | 0.13 | 2.82 | 46.7566 | 0.3756 | 47.1322 | 253.3821 | 2.0354 | 255.4175 |  | 267.7989 | 6.9684 | 270.0409 | -13.8246 | 2.242 | 2.242 | 20.7931 | 20.7931 | 5.0264 | 432.3518 | 0.0083718 | 2.9839
184.53 | 3 | 24.1523 | 217.3705 | 10 | 4.61 | 0.13 | 2.11 | 39.5752 | 0.2318 | 39.807 | 214.4649 | 1.2562 | 215.721 |  | 246.6615 | 6.524 | 248.3617 | -14.1278 | 1.7002 | 1.7002 | 20.6518 | 20.6518 | 2.8908 | 426.4961 | 0.006893 | 3.1655
184.53 | 3 | 24.1523 | 217.3705 | 10 | 4.61 | 0.13 | 1.62 | 34.1896 | 0.1392 | 34.3288 | 185.2794 | 0.75435 | 186.0337 |  | 232.0737 | 6.2172 | 233.4001 | -14.337 | 1.3264 | 1.3264 | 20.5543 | 20.5543 | 1.7593 | 422.4781 | 0.0057153 | 3.306
184.53 | 3 | 24.1523 | 217.3705 | 10 | 4.61 | 0.13 | 1.03 | 27.5342 | 0.0536 | 27.5878 | 149.2126 | 0.29047 | 149.5031 |  | 214.5088 | 5.8479 | 215.385 | -14.589 | 0.8762 | 0.8762 | 20.4369 | 20.4369 | 0.76773 | 417.6653 | 0.0040847 | 3.4947
184.53 | 3 | 24.1523 | 217.3705 | 10 | 4.61 | 0.13 | 0.6 | 22.1633 | 0.0114 | 22.1747 | 120.1068 | 0.061779 | 120.1685 |  | 201.7073 | 5.5787 | 202.2554 | -14.7726 | 0.54811 | 0.54811 | 20.3513 | 20.3513 | 0.30043 | 414.1751 | 0.0027174 | 3.648
184.53 | 3 | 24.1523 | 217.3705 | 10 | 4.61 | 0.13 | 0.34 | 18.8472 | 0.0011 | 18.8483 | 102.1362 | 0.0059611 | 102.1422 |  | 193.9668 | 5.416 | 194.3166 | -14.8836 | 0.34973 | 0.34973 | 20.2996 | 20.2996 | 0.12231 | 412.0718 | 0.001803 | 3.7481
184.53 | 3 | 24.1523 | 217.3705 | 10 | 4.61 | 0.13 | 0.26 | 17.6752 | 0.0005 | 17.6757 | 95.785 | 0.0027096 | 95.7877 |  | 191.5852 | 5.3659 | 191.8738 | -14.9177 | 0.28869 | 0.28869 | 20.2836 | 20.2836 | 0.083342 | 411.4257 | 0.0015069 | 3.7801
184.53 | 3 | 24.1523 | 217.3705 | 10 | 4.61 | 0.22 | 3.34 | 52.7504 | 0.8196 | 53.57 | 285.8635 | 4.4416 | 290.3051 |  | 286.9854 | 6.9982 | 289.3522 | -13.6026 | 2.3668 | 2.3668 | 20.6008 | 20.6008 | 5.6019 | 424.3934 | 0.0082473 | 2.9437
184.53 | 3 | 24.1523 | 217.3705 | 10 | 4.61 | 0.22 | 2.82 | 47.6822 | 0.428 | 48.1102 | 258.3981 | 2.3194 | 260.7175 |  | 271.5045 | 6.6727 | 273.4746 | -13.8246 | 1.9701 | 1.9701 | 20.4973 | 20.4973 | 3.8812 | 420.1406 | 0.0072562 | 3.0718
184.53 | 3 | 24.1523 | 217.3705 | 10 | 4.61 | 0.22 | 2.11 | 40.5533 | 0.2803 | 40.8336 | 219.7653 | 1.519 | 221.2843 |  | 250.3671 | 6.2282 | 251.7954 | -14.1278 | 1.4284 | 1.4284 | 20.356 | 20.356 | 2.0402 | 414.3684 | 0.005705 | 3.2683
184.53 | 3 | 24.1523 | 217.3705 | 10 | 4.61 | 0.22 | 1.62 | 35.2102 | 0.1826 | 35.3928 | 190.8102 | 0.98954 | 191.7997 |  | 235.7793 | 5.9215 | 236.8338 | -14.337 | 1.0545 | 1.0545 | 20.2585 | 20.2585 | 1.1119 | 410.4081 | 0.0044723 | 3.4212
184.53 | 3 | 24.1523 | 217.3705 | 10 | 4.61 | 0.22 | 1.03 | 28.6155 | 0.0853 | 28.7008 | 155.0723 | 0.46226 | 155.5346 |  | 218.2144 | 5.5522 | 218.8187 | -14.589 | 0.60431 | 0.60431 | 20.1411 | 20.1411 | 0.36519 | 405.6648 | 0.0027693 | 3.6276
184.53 | 3 | 24.1523 | 217.3705 | 10 | 4.61 | 0.22 | 0.6 | 23.3026 | 0.0284 | 23.331 | 126.2808 | 0.1539 | 126.4347 |  | 205.4129 | 5.283 | 205.6891 | -14.7726 | 0.27622 | 0.27622 | 20.0556 | 20.0556 | 0.076298 | 402.2251 | 0.0013447 | 3.7963
184.53 | 3 | 24.1523 | 217.3705 | 10 | 4.61 | 0.22 | 0.34 | 20.0248 | 0.0086 | 20.0334 | 108.5179 | 0.046605 | 108.5645 |  | 197.6724 | 5.1202 | 197.7502 | -14.8836 | 0.077841 | 0.077841 | 20.0038 | 20.0038 | 0.0060592 | 400.1525 | 0.00039379 | 3.9068
184.53 | 3 | 24.1523 | 217.3705 | 10 | 4.61 | 0.22 | 0.26 | 18.8667 | 0.0064 | 18.8731 | 102.2419 | 0.034683 | 102.2766 |  | 195.2907 | 5.0701 | 195.3075 | -14.9177 | 0.016801 | 0.016801 | 19.9879 | 19.9879 | 0.00028227 | 399.5158 | 8.603e-05 | 3.9423
184.53 | 3 | 24.1523 | 217.3705 | 10 | 4.61 | 0.35 | 3.34 | 53.6017 | 0.8548 | 54.4565 | 290.4769 | 4.6323 | 295.1092 |  | 292.3379 | 6.571 | 294.312 | -13.6026 | 1.9741 | 1.9741 | 20.1736 | 20.1736 | 3.8971 | 406.9754 | 0.0067528 | 3.0701
184.53 | 3 | 24.1523 | 217.3705 | 10 | 4.61 | 0.35 | 2.82 | 48.562 | 0.4595 | 49.0215 | 263.1659 | 2.4901 | 265.656 |  | 276.857 | 6.2455 | 278.4343 | -13.8246 | 1.5774 | 1.5774 | 20.0702 | 20.0702 | 2.488 | 402.811 | 0.0056973 | 3.2135
184.53 | 3 | 24.1523 | 217.3705 | 10 | 4.61 | 0.35 | 2.11 | 41.4843 | 0.3102 | 41.7945 | 224.8106 | 1.681 | 226.4916 |  | 255.7196 | 5.8011 | 256.7552 | -14.1278 | 1.0356 | 1.0356 | 19.9289 | 19.9289 | 1.0725 | 397.1595 | 0.0040498 | 3.4354
184.53 | 3 | 24.1523 | 217.3705 | 10 | 4.61 | 0.35 | 1.62 | 36.1821 | 0.2103 | 36.3924 | 196.0771 | 1.1397 | 197.2167 |  | 241.1318 | 5.4943 | 241.7935 | -14.337 | 0.66175 | 0.66175 | 19.8314 | 19.8314 | 0.43791 | 393.2825 | 0.0027444 | 3.6094
184.53 | 3 | 24.1523 | 217.3705 | 10 | 4.61 | 0.35 | 1.03 | 29.6456 | 0.1087 | 29.7543 | 160.6546 | 0.58906 | 161.2437 |  | 223.5669 | 5.125 | 223.7785 | -14.589 | 0.21158 | 0.21158 | 19.7139 | 19.7139 | 0.044766 | 388.6395 | 0.00094639 | 3.8466
184.53 | 3 | 24.1523 | 217.3705 | 10 | 4.61 | 0.35 | 0.6 | 24.3869 | 0.0441 | 24.431 | 132.1568 | 0.23899 | 132.3958 |  | 210.7654 | 4.8558 | 210.6488 | -14.7726 | 0.11651 | 0.11651 | 19.6284 | 19.6284 | 0.013574 | 385.273 | 0.00055279 | 4.0422
184.53 | 3 | 24.1523 | 217.3705 | 10 | 4.61 | 0.35 | 0.34 | 21.1458 | 0.0182 | 21.164 | 114.5927 | 0.098629 | 114.6914 |  | 203.0249 | 4.693 | 202.71 | -14.8836 | 0.31489 | 0.31489 | 19.5766 | 19.5766 | 0.099155 | 383.2445 | 0.001551 | 4.1714
184.53 | 3 | 24.1523 | 217.3705 | 10 | 4.61 | 0.35 | 0.26 | 20.0019 | 0.0151 | 20.017 | 108.3938 | 0.08183 | 108.4756 |  | 200.6432 | 4.643 | 200.2673 | -14.9177 | 0.37593 | 0.37593 | 19.5607 | 19.5607 | 0.14132 | 382.6214 | 0.0018736 | 4.213
184.53 | 3 | 24.1523 | 217.3705 | 10 | 4.61 | 0.47 | 3.34 | 54.3557 | 0.8861 | 55.2418 | 294.5629 | 4.8019 | 299.3649 |  | 297.2787 | 6.1767 | 298.8902 | -13.6026 | 1.6116 | 1.6116 | 19.7793 | 19.7793 | 2.5972 | 391.2212 | 0.0054211 | 3.2022
184.53 | 3 | 24.1523 | 217.3705 | 10 | 4.61 | 0.47 | 2.82 | 49.341 | 0.4876 | 49.8286 | 267.3874 | 2.6424 | 270.0298 |  | 281.7977 | 5.8512 | 283.0126 | -13.8246 | 1.2148 | 1.2148 | 19.6758 | 19.6758 | 1.4758 | 387.1383 | 0.004311 | 3.3627
184.53 | 3 | 24.1523 | 217.3705 | 10 | 4.61 | 0.47 | 2.11 | 42.3079 | 0.3373 | 42.6452 | 229.2738 | 1.8279 | 231.1017 |  | 260.6603 | 5.4067 | 261.3334 | -14.1278 | 0.6731 | 0.6731 | 19.5345 | 19.5345 | 0.45306 | 381.5983 | 0.0025823 | 3.613
184.53 | 3 | 24.1523 | 217.3705 | 10 | 4.61 | 0.47 | 1.62 | 37.0416 | 0.2354 | 37.277 | 200.7348 | 1.2757 | 202.0105 |  | 246.0725 | 5.1 | 246.3718 | -14.337 | 0.29923 | 0.29923 | 19.437 | 19.437 | 0.089539 | 377.7982 | 0.001216 | 3.8112
184.53 | 3 | 24.1523 | 217.3705 | 10 | 4.61 | 0.47 | 1.03 | 30.5552 | 0.1309 | 30.6861 | 165.5839 | 0.70937 | 166.2933 |  | 228.5076 | 4.7307 | 228.3567 | -14.589 | 0.15094 | 0.15094 | 19.3196 | 19.3196 | 0.022783 | 373.2478 | 0.00066054 | 4.0839
184.53 | 3 | 24.1523 | 217.3705 | 10 | 4.61 | 0.47 | 0.6 | 25.3428 | 0.0616 | 25.4044 | 137.337 | 0.33382 | 137.6708 |  | 215.7061 | 4.4615 | 215.2271 | -14.7726 | 0.47903 | 0.47903 | 19.2341 | 19.2341 | 0.22947 | 369.9487 | 0.0022207 | 4.3111
184.53 | 3 | 24.1523 | 217.3705 | 10 | 4.61 | 0.47 | 0.34 | 22.1333 | 0.03 | 22.1633 | 119.9442 | 0.16258 | 120.1068 |  | 207.9657 | 4.2987 | 207.2882 | -14.8836 | 0.67741 | 0.67741 | 19.1823 | 19.1823 | 0.45888 | 367.9611 | 0.0032573 | 4.4623
184.53 | 3 | 24.1523 | 217.3705 | 10 | 4.61 | 0.47 | 0.26 | 21.0021 | 0.0262 | 21.0283 | 113.814 | 0.14198 | 113.956 |  | 205.584 | 4.2486 | 204.8455 | -14.9177 | 0.73845 | 0.73845 | 19.1664 | 19.1664 | 0.54531 | 367.3506 | 0.003592 | 4.5112
184.53 | 3 | 24.1523 | 217.3705 | 10 | 5.6 | 0.13 | 3.34 | 0.2259 | 55.6262 | 55.8521 | 1.2242 | 301.448 | 302.6722 |  | 317.3774 | 8.086 | 319.6142 | -12.9432 | 2.2368 | 2.2368 | 21.0292 | 21.0292 | 5.0032 | 442.2277 | 0.0070477 | 2.6007
184.53 | 3 | 24.1523 | 217.3705 | 10 | 5.6 | 0.13 | 2.82 | 0.1409 | 50.6985 | 50.8394 | 0.76356 | 274.7439 | 275.5075 |  | 301.8965 | 7.7604 | 303.7365 | -13.1653 | 1.84 | 1.84 | 20.9257 | 20.9257 | 3.3857 | 437.8862 | 0.0060949 | 2.6965
184.53 | 3 | 24.1523 | 217.3705 | 10 | 5.6 | 0.13 | 2.11 | 0.1551 | 43.8819 | 44.037 | 0.84051 | 237.8036 | 238.6441 |  | 280.7591 | 7.316 | 282.0574 | -13.4685 | 1.2983 | 1.2983 | 20.7844 | 20.7844 | 1.6856 | 431.993 | 0.0046243 | 2.841
184.53 | 3 | 24.1523 | 217.3705 | 10 | 5.6 | 0.13 | 1.62 | 0.165 | 38.7802 | 38.9452 | 0.89416 | 210.1566 | 211.0508 |  | 266.1713 | 7.0092 | 267.0957 | -13.6777 | 0.92443 | 0.92443 | 20.6869 | 20.6869 | 0.85457 | 427.9491 | 0.0034731 | 2.9514
184.53 | 3 | 24.1523 | 217.3705 | 10 | 5.6 | 0.13 | 1.03 | 0.2015 | 32.565 | 32.7665 | 1.092 | 176.4754 | 177.5673 |  | 248.6064 | 6.6399 | 249.0807 | -13.9296 | 0.47426 | 0.47426 | 20.5695 | 20.5695 | 0.22492 | 423.1052 | 0.0019077 | 3.0979
184.53 | 3 | 24.1523 | 217.3705 | 10 | 5.6 | 0.13 | 0.6 | 0.2422 | 27.6363 | 27.8785 | 1.3125 | 149.7659 | 151.0784 |  | 235.8049 | 6.3707 | 235.951 | -14.1132 | 0.14617 | 0.14617 | 20.484 | 20.484 | 0.021366 | 419.5923 | 0.00061988 | 3.2153
184.53 | 3 | 24.1523 | 217.3705 | 10 | 5.6 | 0.13 | 0.34 | 0.2844 | 24.6464 | 24.9308 | 1.5412 | 133.5631 | 135.1043 |  | 228.0644 | 6.208 | 228.0122 | -14.2242 | 0.052209 | 0.052209 | 20.4322 | 20.4322 | 0.0027258 | 417.4753 | 0.00022892 | 3.2913
184.53 | 3 | 24.1523 | 217.3705 | 10 | 5.6 | 0.13 | 0.26 | 0.3045 | 23.5932 | 23.8977 | 1.6501 | 127.8556 | 129.5058 |  | 225.6827 | 6.1579 | 225.5695 | -14.2584 | 0.11325 | 0.11325 | 20.4163 | 20.4163 | 0.012825 | 416.825 | 0.00050181 | 3.3155
184.53 | 3 | 24.1523 | 217.3705 | 10 | 5.6 | 0.22 | 3.34 | 56.4916 | 0.7599 | 57.2515 | 306.1378 | 4.118 | 310.2558 |  | 321.083 | 7.7902 | 323.0479 | -12.9432 | 1.9649 | 1.9649 | 20.7335 | 20.7335 | 3.8608 | 429.8768 | 0.0061196 | 2.6615
184.53 | 3 | 24.1523 | 217.3705 | 10 | 5.6 | 0.22 | 2.82 | 51.5907 | 0.3734 | 51.9641 | 279.5789 | 2.0235 | 281.6024 |  | 305.6021 | 7.4647 | 307.1702 | -13.1653 | 1.5681 | 1.5681 | 20.63 | 20.63 | 2.4591 | 425.5965 | 0.0051313 | 2.7637
184.53 | 3 | 24.1523 | 217.3705 | 10 | 5.6 | 0.22 | 2.11 | 44.8203 | 0.2383 | 45.0586 | 242.889 | 1.2914 | 244.1804 |  | 284.4647 | 7.0202 | 285.4911 | -13.4685 | 1.0264 | 1.0264 | 20.4887 | 20.4887 | 1.0535 | 419.7869 | 0.0036082 | 2.9185
184.53 | 3 | 24.1523 | 217.3705 | 10 | 5.6 | 0.22 | 1.62 | 39.755 | 0.1467 | 39.9017 | 215.4392 | 0.79499 | 216.2342 |  | 269.8769 | 6.7135 | 270.5294 | -13.6777 | 0.65254 | 0.65254 | 20.3912 | 20.3912 | 0.42581 | 415.8007 | 0.0024179 | 3.0373
184.53 | 3 | 24.1523 | 217.3705 | 10 | 5.6 | 0.22 | 1.03 | 33.588 | 0.0645 | 33.6525 | 182.0192 | 0.34954 | 182.3687 |  | 252.312 | 6.3442 | 252.5143 | -13.9296 | 0.20237 | 0.20237 | 20.2738 | 20.2738 | 0.040954 | 411.0262 | 0.00080207 | 3.1957
184.53 | 3 | 24.1523 | 217.3705 | 10 | 5.6 | 0.22 | 0.6 | 28.6933 | 0.0217 | 28.715 | 155.494 | 0.1176 | 155.6116 |  | 239.5104 | 6.075 | 239.3847 | -14.1132 | 0.12572 | 0.12572 | 20.1882 | 20.1882 | 0.015805 | 407.5639 | 0.0005249 | 3.3232
184.53 | 3 | 24.1523 | 217.3705 | 10 | 5.6 | 0.22 | 0.34 | 25.7181 | 0.0071 | 25.7252 | 139.3708 | 0.038476 | 139.4093 |  | 231.77 | 5.9122 | 231.4459 | -14.2242 | 0.3241 | 0.3241 | 20.1365 | 20.1365 | 0.10504 | 405.4775 | 0.0013984 | 3.4059
184.53 | 3 | 24.1523 | 217.3705 | 10 | 5.6 | 0.22 | 0.26 | 24.6707 | 0.0056 | 24.6763 | 133.6948 | 0.030347 | 133.7251 |  | 229.3883 | 5.8621 | 229.0032 | -14.2584 | 0.38514 | 0.38514 | 20.1206 | 20.1206 | 0.14833 | 404.8366 | 0.001679 | 3.4323
184.53 | 3 | 24.1523 | 217.3705 | 10 | 5.6 | 0.35 | 3.34 | 57.314 | 0.7942 | 58.1082 | 310.5945 | 4.3039 | 314.8984 |  | 326.4355 | 7.363 | 328.0076 | -12.9432 | 1.5722 | 1.5722 | 20.3063 | 20.3063 | 2.4717 | 412.3455 | 0.0048162 | 2.7579
184.53 | 3 | 24.1523 | 217.3705 | 10 | 5.6 | 0.35 | 2.82 | 52.4389 | 0.4031 | 52.842 | 284.1755 | 2.1845 | 286.3599 |  | 310.9546 | 7.0375 | 312.13 | -13.1653 | 1.1754 | 1.1754 | 20.2028 | 20.2028 | 1.3816 | 408.1536 | 0.00378 | 2.8707
184.53 | 3 | 24.1523 | 217.3705 | 10 | 5.6 | 0.35 | 2.11 | 45.7137 | 0.2657 | 45.9794 | 247.7305 | 1.4399 | 249.1703 |  | 289.8171 | 6.5931 | 290.4508 | -13.4685 | 0.63368 | 0.63368 | 20.0615 | 20.0615 | 0.40155 | 402.4646 | 0.0021865 | 3.0428
184.53 | 3 | 24.1523 | 217.3705 | 10 | 5.6 | 0.35 | 1.62 | 40.6837 | 0.1714 | 40.8551 | 220.472 | 0.92885 | 221.4009 |  | 275.2294 | 6.2863 | 275.4892 | -13.6777 | 0.25981 | 0.25981 | 19.964 | 19.964 | 0.067502 | 398.5618 | 0.00094398 | 3.1758
184.53 | 3 | 24.1523 | 217.3705 | 10 | 5.6 | 0.35 | 1.03 | 34.5633 | 0.084 | 34.6473 | 187.3045 | 0.45521 | 187.7597 |  | 257.6645 | 5.917 | 257.4741 | -13.9296 | 0.19036 | 0.19036 | 19.8466 | 19.8466 | 0.036237 | 393.8876 | 0.00073879 | 3.3542
184.53 | 3 | 24.1523 | 217.3705 | 10 | 5.6 | 0.35 | 0.6 | 29.7042 | 0.0333 | 29.7375 | 160.9722 | 0.18046 | 161.1527 |  | 244.8629 | 5.6478 | 244.3445 | -14.1132 | 0.51845 | 0.51845 | 19.761 | 19.761 | 0.26879 | 390.4984 | 0.0021173 | 3.4989
184.53 | 3 | 24.1523 | 217.3705 | 10 | 5.6 | 0.35 | 0.34 | 26.7475 | 0.0142 | 26.7617 | 144.9493 | 0.076952 | 145.0263 |  | 237.1225 | 5.485 | 236.4056 | -14.2242 | 0.71683 | 0.71683 | 19.7093 | 19.7093 | 0.51384 | 388.4562 | 0.003023 | 3.5933
184.53 | 3 | 24.1523 | 217.3705 | 10 | 5.6 | 0.35 | 0.26 | 25.7082 | 0.012 | 25.7202 | 139.3172 | 0.06503 | 139.3822 |  | 234.7408 | 5.435 | 233.9629 | -14.2584 | 0.77787 | 0.77787 | 19.6934 | 19.6934 | 0.60508 | 387.8289 | 0.0033137 | 3.6235
184.53 | 3 | 24.1523 | 217.3705 | 10 | 5.6 | 0.47 | 3.34 | 58.0427 | 0.8249 | 58.8676 | 314.5434 | 4.4703 | 319.0137 |  | 331.3762 | 6.9687 | 332.5859 | -12.9432 | 1.2097 | 1.2097 | 19.912 | 19.912 | 1.4633 | 396.4866 | 0.0036504 | 2.8573
184.53 | 3 | 24.1523 | 217.3705 | 10 | 5.6 | 0.47 | 2.82 | 53.1903 | 0.4296 | 53.6199 | 288.2474 | 2.3281 | 290.5755 |  | 315.8953 | 6.6432 | 316.7082 | -13.1653 | 0.81289 | 0.81289 | 19.8085 | 19.8085 | 0.66079 | 392.3763 | 0.0025733 | 2.9818
184.53 | 3 | 24.1523 | 217.3705 | 10 | 5.6 | 0.47 | 2.11 | 46.5046 | 0.2908 | 46.7954 | 252.0165 | 1.5759 | 253.5924 |  | 294.7579 | 6.1987 | 295.0291 | -13.4685 | 0.27116 | 0.27116 | 19.6672 | 19.6672 | 0.073528 | 386.7988 | 0.00091994 | 3.1728
184.53 | 3 | 24.1523 | 217.3705 | 10 | 5.6 | 0.47 | 1.62 | 41.5056 | 0.1942 | 41.6998 | 224.926 | 1.0524 | 225.9784 |  | 280.1701 | 5.892 | 280.0674 | -13.6777 | 0.10271 | 0.10271 | 19.5697 | 19.5697 | 0.010549 | 382.9728 | 0.0003666 | 3.3214
184.53 | 3 | 24.1523 | 217.3705 | 10 | 5.6 | 0.47 | 1.03 | 35.4259 | 0.1032 | 35.5291 | 191.9791 | 0.55926 | 192.5383 |  | 262.6052 | 5.5227 | 262.0523 | -13.9296 | 0.55288 | 0.55288 | 19.4523 | 19.4523 | 0.30568 | 378.3913 | 0.0021054 | 3.5223
184.53 | 3 | 24.1523 | 217.3705 | 10 | 5.6 | 0.47 | 0.6 | 30.5993 | 0.0462 | 30.6455 | 165.8229 | 0.25037 | 166.0733 |  | 249.8037 | 5.2535 | 248.9227 | -14.1132 | 0.88097 | 0.88097 | 19.3667 | 19.3667 | 0.77611 | 375.0695 | 0.0035266 | 3.6865
184.53 | 3 | 24.1523 | 217.3705 | 10 | 5.6 | 0.47 | 0.34 | 27.6599 | 0.0229 | 27.6828 | 149.8938 | 0.1241 | 150.0179 |  | 242.0632 | 5.0907 | 240.9839 | -14.2242 | 1.0793 | 1.0793 | 19.315 | 19.315 | 1.165 | 373.0681 | 0.004459 | 3.7942
184.53 | 3 | 24.1523 | 217.3705 | 10 | 5.6 | 0.47 | 0.26 | 26.6278 | 0.0204 | 26.6482 | 144.3007 | 0.11055 | 144.4112 |  | 239.6816 | 5.0406 | 238.5412 | -14.2584 | 1.1404 | 1.1404 | 19.2991 | 19.2991 | 1.3005 | 372.4534 | 0.0047579 | 3.8287
184.53 | 3 | 72.4568 | 169.066 | 30 | 0.97 | 0.13 | 3.34 | 47.8867 | 0.3184 | 48.2051 | 259.5063 | 1.7255 | 261.2318 |  | 228.4963 | 3.4593 | 232.2963 | -7.5262 | 3.8 | 3.8 | 10.9855 | 10.9855 | 14.4402 | 120.6821 | 0.016631 | 3.1756
184.53 | 3 | 72.4568 | 169.066 | 30 | 0.97 | 0.13 | 2.82 | 43.7708 | 0.1226 | 43.8934 | 237.2015 | 0.66439 | 237.8659 |  | 213.0154 | 3.1338 | 216.4186 | -7.7482 | 3.4033 | 3.4033 | 10.8821 | 10.8821 | 11.5823 | 118.4192 | 0.015977 | 3.4725
184.53 | 3 | 72.4568 | 169.066 | 30 | 0.97 | 0.13 | 2.11 | 38.0747 | 0.059 | 38.1337 | 206.3334 | 0.31973 | 206.6531 |  | 191.878 | 2.6894 | 194.7395 | -8.0514 | 2.8615 | 2.8615 | 10.7408 | 10.7408 | 8.1884 | 115.3641 | 0.014913 | 3.9938
184.53 | 3 | 72.4568 | 169.066 | 30 | 0.97 | 0.13 | 1.62 | 33.8223 | 0.0274 | 33.8497 | 183.2889 | 0.14849 | 183.4374 |  | 177.2902 | 2.3826 | 179.7778 | -8.2606 | 2.4877 | 2.4877 | 10.6433 | 10.6433 | 6.1885 | 113.2789 | 0.014032 | 4.4671
184.53 | 3 | 72.4568 | 169.066 | 30 | 0.97 | 0.13 | 1.03 | 28.6747 | 0.0057 | 28.6804 | 155.3932 | 0.030889 | 155.4241 |  | 159.7253 | 2.0133 | 161.7628 | -8.5126 | 2.0375 | 2.0375 | 10.5258 | 10.5258 | 4.1514 | 110.7935 | 0.012756 | 5.2282
184.53 | 3 | 72.4568 | 169.066 | 30 | 0.97 | 0.13 | 0.6 | 24.585 | 0 | 24.585 | 133.2304 | 0 | 133.2304 |  | 146.9237 | 1.7441 | 148.6332 | -8.6962 | 1.7094 | 1.7094 | 10.4403 | 10.4403 | 2.9221 | 108.9994 | 0.011635 | 5.9861
184.53 | 3 | 72.4568 | 169.066 | 30 | 0.97 | 0.13 | 0.34 | 22.0678 | 0 | 22.0678 | 119.5892 | 0 | 119.5892 |  | 139.1833 | 1.5813 | 140.6943 | -8.8072 | 1.511 | 1.511 | 10.3885 | 10.3885 | 2.2832 | 107.9217 | 0.010856 | 6.5695
184.53 | 3 | 72.4568 | 169.066 | 30 | 0.97 | 0.13 | 0.26 | 21.1339 | 0 | 21.1339 | 114.5283 | 0 | 114.5283 |  | 136.8016 | 1.5313 | 138.2516 | -8.8414 | 1.45 | 1.45 | 10.3726 | 10.3726 | 2.1025 | 107.5912 | 0.010599 | 6.7739
184.53 | 3 | 72.4568 | 169.066 | 30 | 0.97 | 0.22 | 3.34 | 48.8055 | 0.3623 | 49.1678 | 264.4854 | 1.9634 | 266.4488 |  | 232.2019 | 3.1636 | 235.73 | -7.5262 | 3.5281 | 3.5281 | 10.6898 | 10.6898 | 12.4478 | 114.2718 | 0.015194 | 3.379
184.53 | 3 | 72.4568 | 169.066 | 30 | 0.97 | 0.22 | 2.82 | 44.716 | 0.1572 | 44.8732 | 242.3237 | 0.85189 | 243.1756 |  | 216.7209 | 2.8381 | 219.8523 | -7.7482 | 3.1314 | 3.1314 | 10.5863 | 10.5863 | 9.8055 | 112.0701 | 0.014449 | 3.7301
184.53 | 3 | 72.4568 | 169.066 | 30 | 0.97 | 0.22 | 2.11 | 39.062 | 0.0857 | 39.1477 | 211.6837 | 0.46442 | 212.1482 |  | 195.5835 | 2.3936 | 198.1732 | -8.0514 | 2.5897 | 2.5897 | 10.445 | 10.445 | 6.7063 | 109.0986 | 0.013241 | 4.3637
184.53 | 3 | 72.4568 | 169.066 | 30 | 0.97 | 0.22 | 1.62 | 34.8422 | 0.0448 | 34.887 | 188.8159 | 0.24278 | 189.0587 |  | 180.9957 | 2.0869 | 183.2115 | -8.2606 | 2.2158 | 2.2158 | 10.3475 | 10.3475 | 4.9097 | 107.0711 | 0.012242 | 4.9584
184.53 | 3 | 72.4568 | 169.066 | 30 | 0.97 | 0.22 | 1.03 | 29.7324 | 0.0154 | 29.7478 | 161.125 | 0.083455 | 161.2085 |  | 163.4308 | 1.7175 | 165.1965 | -8.5126 | 1.7656 | 1.7656 | 10.2301 | 10.2301 | 3.1174 | 104.6551 | 0.010803 | 5.9563
184.53 | 3 | 72.4568 | 169.066 | 30 | 0.97 | 0.22 | 0.6 | 25.6685 | 0.0023 | 25.6708 | 139.102 | 0.012464 | 139.1145 |  | 150.6293 | 1.4484 | 152.0668 | -8.6962 | 1.4375 | 1.4375 | 10.1445 | 10.1445 | 2.0665 | 102.9117 | 0.0095434 | 7.0042
184.53 | 3 | 72.4568 | 169.066 | 30 | 0.97 | 0.22 | 0.34 | 23.1773 | 0 | 23.1773 | 125.6018 | 0 | 125.6018 |  | 142.8889 | 1.2856 | 144.128 | -8.8072 | 1.2391 | 1.2391 | 10.0928 | 10.0928 | 1.5355 | 101.8646 | 0.0086721 | 7.8507
184.53 | 3 | 72.4568 | 169.066 | 30 | 0.97 | 0.22 | 0.26 | 22.2577 | 0 | 22.2577 | 120.6183 | 0 | 120.6183 |  | 140.5072 | 1.2355 | 141.6853 | -8.8414 | 1.1781 | 1.1781 | 10.0769 | 10.0769 | 1.3879 | 101.5435 | 0.0083846 | 8.156
184.53 | 3 | 72.4568 | 169.066 | 30 | 0.97 | 0.35 | 3.34 | 49.6815 | 0.3905 | 50.072 | 269.2326 | 2.1162 | 271.3488 |  | 237.5543 | 2.7364 | 240.6898 | -7.5262 | 3.1354 | 3.1354 | 10.2626 | 10.2626 | 9.8308 | 105.3213 | 0.013199 | 3.7504
184.53 | 3 | 72.4568 | 169.066 | 30 | 0.97 | 0.35 | 2.82 | 45.6169 | 0.1798 | 45.7967 | 247.2059 | 0.97437 | 248.1802 |  | 222.0734 | 2.4109 | 224.8121 | -7.7482 | 2.7387 | 2.7387 | 10.1591 | 10.1591 | 7.5002 | 103.2081 | 0.012332 | 4.2138
184.53 | 3 | 72.4568 | 169.066 | 30 | 0.97 | 0.35 | 2.11 | 40.0045 | 0.1049 | 40.1094 | 216.7913 | 0.56847 | 217.3598 |  | 200.936 | 1.9664 | 203.1329 | -8.0514 | 2.1969 | 2.1969 | 10.0178 | 10.0178 | 4.8265 | 100.3573 | 0.010933 | 5.0944
184.53 | 3 | 72.4568 | 169.066 | 30 | 0.97 | 0.35 | 1.62 | 35.8171 | 0.0592 | 35.8763 | 194.0991 | 0.32082 | 194.4199 |  | 186.3482 | 1.6597 | 188.1713 | -8.2606 | 1.8231 | 1.8231 | 9.9203 | 9.9203 | 3.3235 | 98.4131 | 0.009783 | 5.9772
184.53 | 3 | 72.4568 | 169.066 | 30 | 0.97 | 0.35 | 1.03 | 30.7489 | 0.0239 | 30.7728 | 166.6336 | 0.12952 | 166.7631 |  | 168.7833 | 1.2904 | 170.1562 | -8.5126 | 1.3729 | 1.3729 | 9.8029 | 9.8029 | 1.8848 | 96.0974 | 0.008134 | 7.5971
184.53 | 3 | 72.4568 | 169.066 | 30 | 0.97 | 0.35 | 0.6 | 26.7174 | 0.0069 | 26.7243 | 144.7862 | 0.037392 | 144.8236 |  | 155.9818 | 1.0212 | 157.0266 | -8.6962 | 1.0448 | 1.0448 | 9.7174 | 9.7174 | 1.0916 | 94.4271 | 0.0066982 | 9.5159
184.53 | 3 | 72.4568 | 169.066 | 30 | 0.97 | 0.35 | 0.34 | 24.2504 | 0.0012 | 24.2516 | 131.4171 | 0.006503 | 131.4236 |  | 148.2413 | 0.85841 | 149.0878 | -8.8072 | 0.84641 | 0.84641 | 9.6656 | 9.6656 | 0.71641 | 93.4242 | 0.0057097 | 11.2599
184.53 | 3 | 72.4568 | 169.066 | 30 | 0.97 | 0.35 | 0.26 | 23.343 | 0.0008 | 23.3438 | 126.4998 | 0.0043353 | 126.5041 |  | 145.8597 | 0.80833 | 146.645 | -8.8414 | 0.78537 | 0.78537 | 9.6497 | 9.6497 | 0.61681 | 93.1167 | 0.0053844 | 11.9378
184.53 | 3 | 72.4568 | 169.066 | 30 | 0.97 | 0.47 | 3.34 | 50.4572 | 0.4159 | 50.8731 | 273.4363 | 2.2538 | 275.6901 |  | 242.4951 | 2.3421 | 245.268 | -7.5262 | 2.7729 | 2.7729 | 9.8683 | 9.8683 | 7.6889 | 97.3833 | 0.011435 | 4.2135
184.53 | 3 | 72.4568 | 169.066 | 30 | 0.97 | 0.47 | 2.82 | 46.4145 | 0.2006 | 46.6151 | 251.5282 | 1.0871 | 252.6153 |  | 227.0142 | 2.0166 | 229.3903 | -7.7482 | 2.3761 | 2.3761 | 9.7648 | 9.7648 | 5.646 | 95.3517 | 0.010467 | 4.8423
184.53 | 3 | 72.4568 | 169.066 | 30 | 0.97 | 0.47 | 2.11 | 40.8389 | 0.123 | 40.9619 | 221.3131 | 0.66656 | 221.9796 |  | 205.8768 | 1.5721 | 207.7112 | -8.0514 | 1.8344 | 1.8344 | 9.6235 | 9.6235 | 3.365 | 92.6123 | 0.0089102 | 6.1214
184.53 | 3 | 72.4568 | 169.066 | 30 | 0.97 | 0.47 | 1.62 | 36.6802 | 0.074 | 36.7542 | 198.7764 | 0.40102 | 199.1774 |  | 191.289 | 1.2654 | 192.7495 | -8.2606 | 1.4605 | 1.4605 | 9.526 | 9.526 | 2.1332 | 90.745 | 0.0076352 | 7.5282
184.53 | 3 | 72.4568 | 169.066 | 30 | 0.97 | 0.47 | 1.03 | 31.6486 | 0.0334 | 31.682 | 171.5092 | 0.181 | 171.6902 |  | 173.7241 | 0.89603 | 174.7345 | -8.5126 | 1.0104 | 1.0104 | 9.4086 | 9.4086 | 1.0208 | 88.5219 | 0.0058159 | 10.5003
184.53 | 3 | 72.4568 | 169.066 | 30 | 0.97 | 0.47 | 0.6 | 27.6478 | 0.0123 | 27.6601 | 149.8282 | 0.066656 | 149.8949 |  | 160.9226 | 0.62685 | 161.6048 | -8.6962 | 0.68227 | 0.68227 | 9.323 | 9.323 | 0.46549 | 86.919 | 0.0042397 | 14.8727
184.53 | 3 | 72.4568 | 169.066 | 30 | 0.97 | 0.47 | 0.34 | 25.2006 | 0.0042 | 25.2048 | 136.5664 | 0.022761 | 136.5892 |  | 153.1821 | 0.46409 | 153.666 | -8.8072 | 0.48389 | 0.48389 | 9.2713 | 9.2713 | 0.23415 | 85.957 | 0.0031589 | 19.9772
184.53 | 3 | 72.4568 | 169.066 | 30 | 0.97 | 0.47 | 0.26 | 24.3029 | 0.0033 | 24.3062 | 131.7016 | 0.017883 | 131.7195 |  | 150.8004 | 0.41401 | 151.2233 | -8.8414 | 0.42285 | 0.42285 | 9.2554 | 9.2554 | 0.1788 | 85.662 | 0.002804 | 22.3552
184.53 | 3 | 72.4568 | 169.066 | 30 | 1.63 | 0.13 | 3.34 | 55.3799 | 0.2438 | 55.6237 | 300.1133 | 1.3212 | 301.4345 |  | 251.228 | 3.9873 | 254.7601 | -7.0866 | 3.5321 | 3.5321 | 11.074 | 11.074 | 12.4755 | 122.633 | 0.014059 | 2.7773
184.53 | 3 | 72.4568 | 169.066 | 30 | 1.63 | 0.13 | 2.82 | 51.3979 | 0.078 | 51.4759 | 278.5341 | 0.4227 | 278.9568 |  | 235.7471 | 3.6618 | 238.8824 | -7.3087 | 3.1353 | 3.1353 | 10.9705 | 10.9705 | 9.8302 | 120.3518 | 0.013299 | 2.9959
184.53 | 3 | 72.4568 | 169.066 | 30 | 1.63 | 0.13 | 2.11 | 46.1185 | 0.0348 | 46.1533 | 249.9241 | 0.18859 | 250.1127 |  | 214.6097 | 3.2174 | 217.2033 | -7.6119 | 2.5936 | 2.5936 | 10.8292 | 10.8292 | 6.7267 | 117.2718 | 0.012085 | 3.3659
184.53 | 3 | 72.4568 | 169.066 | 30 | 1.63 | 0.13 | 1.62 | 42.1592 | 0.0148 | 42.174 | 228.468 | 0.080204 | 228.5482 |  | 200.0219 | 2.9106 | 202.2416 | -7.8211 | 2.2197 | 2.2197 | 10.7317 | 10.7317 | 4.9271 | 115.1694 | 0.011097 | 3.6871
184.53 | 3 | 72.4568 | 169.066 | 30 | 1.63 | 0.13 | 1.03 | 37.4556 | 0.002 | 37.4576 | 202.9784 | 0.010838 | 202.9892 |  | 182.457 | 2.5413 | 184.2265 | -8.073 | 1.7695 | 1.7695 | 10.6143 | 10.6143 | 3.1313 | 112.6631 | 0.0096984 | 4.1768
184.53 | 3 | 72.4568 | 169.066 | 30 | 1.63 | 0.13 | 0.6 | 33.6996 | 0 | 33.6996 | 182.624 | 0 | 182.624 |  | 169.6555 | 2.2721 | 171.0969 | -8.2566 | 1.4415 | 1.4415 | 10.5287 | 10.5287 | 2.0778 | 110.8539 | 0.0084963 | 4.6339
184.53 | 3 | 72.4568 | 169.066 | 30 | 1.63 | 0.13 | 0.34 | 31.3781 | 0 | 31.3781 | 170.0434 | 0 | 170.0434 |  | 161.915 | 2.1093 | 163.1581 | -8.3676 | 1.2431 | 1.2431 | 10.477 | 10.477 | 1.5452 | 109.7671 | 0.0076773 | 4.967
184.53 | 3 | 72.4568 | 169.066 | 30 | 1.63 | 0.13 | 0.26 | 30.516 | 0 | 30.516 | 165.3715 | 0 | 165.3715 |  | 159.5333 | 2.0593 | 160.7154 | -8.4018 | 1.182 | 1.182 | 10.4611 | 10.4611 | 1.3972 | 109.4337 | 0.0074093 | 5.08
184.53 | 3 | 72.4568 | 169.066 | 30 | 1.63 | 0.22 | 3.34 | 56.2628 | 0.281 | 56.5438 | 304.8978 | 1.5228 | 306.4206 |  | 254.9336 | 3.6916 | 258.1938 | -7.0866 | 3.2602 | 3.2602 | 10.7782 | 10.7782 | 10.6288 | 116.1704 | 0.012788 | 2.9197
184.53 | 3 | 72.4568 | 169.066 | 30 | 1.63 | 0.22 | 2.82 | 52.3009 | 0.1031 | 52.404 | 283.4276 | 0.55872 | 283.9863 |  | 239.4527 | 3.3661 | 242.3161 | -7.3087 | 2.8634 | 2.8634 | 10.6748 | 10.6748 | 8.1992 | 113.9505 | 0.011958 | 3.1713
184.53 | 3 | 72.4568 | 169.066 | 30 | 1.63 | 0.22 | 2.11 | 47.0517 | 0.052 | 47.1037 | 254.9813 | 0.2818 | 255.2631 |  | 218.3152 | 2.9216 | 220.6369 | -7.6119 | 2.3217 | 2.3217 | 10.5335 | 10.5335 | 5.3902 | 110.954 | 0.010635 | 3.6054
184.53 | 3 | 72.4568 | 169.066 | 30 | 1.63 | 0.22 | 1.62 | 43.1135 | 0.0256 | 43.1391 | 233.6395 | 0.13873 | 233.7782 |  | 203.7275 | 2.6149 | 205.6753 | -7.8211 | 1.9478 | 1.9478 | 10.436 | 10.436 | 3.794 | 108.9092 | 0.0095609 | 3.991
184.53 | 3 | 72.4568 | 169.066 | 30 | 1.63 | 0.22 | 1.03 | 38.4362 | 0.008 | 38.4442 | 208.2924 | 0.043353 | 208.3358 |  | 186.1626 | 2.2455 | 187.6602 | -8.073 | 1.4977 | 1.4977 | 10.3185 | 10.3185 | 2.243 | 106.4724 | 0.0080449 | 4.5951
184.53 | 3 | 72.4568 | 169.066 | 30 | 1.63 | 0.22 | 0.6 | 34.7104 | 0.0005 | 34.7109 | 188.1017 | 0.0027096 | 188.1044 |  | 173.361 | 1.9764 | 174.5306 | -8.2566 | 1.1696 | 1.1696 | 10.233 | 10.233 | 1.3679 | 104.7138 | 0.0067464 | 5.1777
184.53 | 3 | 72.4568 | 169.066 | 30 | 1.63 | 0.22 | 0.34 | 32.4153 | 0 | 32.4153 | 175.6641 | 0 | 175.6641 |  | 165.6206 | 1.8136 | 166.5918 | -8.3676 | 0.97118 | 0.97118 | 10.1812 | 10.1812 | 0.94319 | 103.6576 | 0.0058639 | 5.6138
184.53 | 3 | 72.4568 | 169.066 | 30 | 1.63 | 0.22 | 0.26 | 31.5634 | 0 | 31.5634 | 171.0475 | 0 | 171.0475 |  | 163.2389 | 1.7635 | 164.149 | -8.4018 | 0.91014 | 0.91014 | 10.1653 | 10.1653 | 0.82836 | 103.3337 | 0.0055755 | 5.7642
184.53 | 3 | 72.4568 | 169.066 | 30 | 1.63 | 0.35 | 3.34 | 57.1069 | 0.3061 | 57.413 | 309.4722 | 1.6588 | 311.131 |  | 260.2861 | 3.2644 | 263.1535 | -7.0866 | 2.8675 | 2.8675 | 10.3511 | 10.3511 | 8.2223 | 107.1444 | 0.011017 | 3.1709
184.53 | 3 | 72.4568 | 169.066 | 30 | 1.63 | 0.35 | 2.82 | 53.1646 | 0.1208 | 53.2854 | 288.1082 | 0.65464 | 288.7628 |  | 244.8051 | 2.9389 | 247.2758 | -7.3087 | 2.4707 | 2.4707 | 10.2476 | 10.2476 | 6.1043 | 105.0129 | 0.010092 | 3.4869
184.53 | 3 | 72.4568 | 169.066 | 30 | 1.63 | 0.35 | 2.11 | 47.9478 | 0.066 | 48.0138 | 259.8374 | 0.35767 | 260.1951 |  | 223.6677 | 2.4944 | 225.5967 | -7.6119 | 1.929 | 1.929 | 10.1063 | 10.1063 | 3.7209 | 102.1371 | 0.0086242 | 4.0515
184.53 | 3 | 72.4568 | 169.066 | 30 | 1.63 | 0.35 | 1.62 | 44.0339 | 0.0347 | 44.0686 | 238.6273 | 0.18805 | 238.8154 |  | 209.0799 | 2.1877 | 210.635 | -7.8211 | 1.5551 | 1.5551 | 10.0088 | 10.0088 | 2.4183 | 100.1756 | 0.0074378 | 4.575
184.53 | 3 | 72.4568 | 169.066 | 30 | 1.63 | 0.35 | 1.03 | 39.3867 | 0.0132 | 39.3999 | 213.4433 | 0.071533 | 213.5149 |  | 191.5151 | 1.8184 | 192.62 | -8.073 | 1.1049 | 1.1049 | 9.8914 | 9.8914 | 1.2208 | 97.8392 | 0.0057694 | 5.4397
184.53 | 3 | 72.4568 | 169.066 | 30 | 1.63 | 0.35 | 0.6 | 35.6901 | 0.0029 | 35.693 | 193.4108 | 0.015716 | 193.4265 |  | 178.7135 | 1.5492 | 179.4904 | -8.2566 | 0.77683 | 0.77683 | 9.8058 | 9.8058 | 0.60347 | 96.1537 | 0.0043468 | 6.3297
184.53 | 3 | 72.4568 | 169.066 | 30 | 1.63 | 0.35 | 0.34 | 33.4182 | 0.0001 | 33.4183 | 181.099 | 0.00054192 | 181.0996 |  | 170.9731 | 1.3864 | 171.5515 | -8.3676 | 0.57845 | 0.57845 | 9.7541 | 9.7541 | 0.33461 | 95.1417 | 0.0033833 | 7.0355
184.53 | 3 | 72.4568 | 169.066 | 30 | 1.63 | 0.35 | 0.26 | 32.5749 | 0 | 32.5749 | 176.529 | 0 | 176.529 |  | 168.5914 | 1.3363 | 169.1088 | -8.4018 | 0.51741 | 0.51741 | 9.7381 | 9.7381 | 0.26771 | 94.8313 | 0.003069 | 7.2872
184.53 | 3 | 72.4568 | 169.066 | 30 | 1.63 | 0.47 | 3.34 | 57.855 | 0.3289 | 58.1839 | 313.5263 | 1.7824 | 315.3086 |  | 265.2268 | 2.8701 | 267.7318 | -7.0866 | 2.5049 | 2.5049 | 9.9567 | 9.9567 | 6.2747 | 99.1366 | 0.0094445 | 3.4691
184.53 | 3 | 72.4568 | 169.066 | 30 | 1.63 | 0.47 | 2.82 | 53.9303 | 0.1378 | 54.0681 | 292.2576 | 0.74676 | 293.0044 |  | 249.7459 | 2.5446 | 251.8541 | -7.3087 | 2.1082 | 2.1082 | 9.8533 | 9.8533 | 4.4444 | 97.0867 | 0.0084413 | 3.8723
184.53 | 3 | 72.4568 | 169.066 | 30 | 1.63 | 0.47 | 2.11 | 48.7426 | 0.0796 | 48.8222 | 264.1446 | 0.43137 | 264.5759 |  | 228.6085 | 2.1001 | 230.1749 | -7.6119 | 1.5664 | 1.5664 | 9.712 | 9.712 | 2.4537 | 94.3223 | 0.0068521 | 4.6245
184.53 | 3 | 72.4568 | 169.066 | 30 | 1.63 | 0.47 | 1.62 | 44.8505 | 0.0443 | 44.8948 | 243.0526 | 0.24007 | 243.2927 |  | 214.0207 | 1.7934 | 215.2133 | -7.8211 | 1.1926 | 1.1926 | 9.6145 | 9.6145 | 1.4222 | 92.4378 | 0.0055722 | 5.3611
184.53 | 3 | 72.4568 | 169.066 | 30 | 1.63 | 0.47 | 1.03 | 40.2302 | 0.0192 | 40.2494 | 218.0144 | 0.10405 | 218.1185 |  | 196.4558 | 1.424 | 197.1982 | -8.073 | 0.7424 | 0.7424 | 9.497 | 9.497 | 0.55116 | 90.1939 | 0.003779 | 6.6691
184.53 | 3 | 72.4568 | 169.066 | 30 | 1.63 | 0.47 | 0.6 | 36.5581 | 0.0065 | 36.5646 | 198.1147 | 0.035225 | 198.1499 |  | 183.6543 | 1.1549 | 184.0686 | -8.2566 | 0.41431 | 0.41431 | 9.4115 | 9.4115 | 0.17165 | 88.5759 | 0.0022559 | 8.1495
184.53 | 3 | 72.4568 | 169.066 | 30 | 1.63 | 0.47 | 0.34 | 34.3061 | 0.0015 | 34.3076 | 185.9107 | 0.0081288 | 185.9188 |  | 175.9138 | 0.99209 | 176.1298 | -8.3676 | 0.21593 | 0.21593 | 9.3597 | 9.3597 | 0.046626 | 87.6047 | 0.0012275 | 9.4343
184.53 | 3 | 72.4568 | 169.066 | 30 | 1.63 | 0.47 | 0.26 | 33.4696 | 0.0011 | 33.4707 | 181.3776 | 0.0059611 | 181.3835 |  | 173.5321 | 0.94201 | 173.687 | -8.4018 | 0.15489 | 0.15489 | 9.3438 | 9.3438 | 0.023991 | 87.3069 | 0.00089258 | 9.919
184.53 | 3 | 72.4568 | 169.066 | 30 | 2.8 | 0.13 | 3.34 | 63.2985 | 0.2454 | 63.5439 | 343.0255 | 1.3299 | 344.3554 |  | 291.5251 | 4.9233 | 294.5822 | -6.3074 | 3.0571 | 3.0571 | 11.2308 | 11.2308 | 9.3456 | 126.1299 | 0.010486 | 2.2811
184.53 | 3 | 72.4568 | 169.066 | 30 | 2.8 | 0.13 | 2.82 | 59.6522 | 0.0756 | 59.7278 | 323.2656 | 0.40969 | 323.6753 |  | 276.0442 | 4.5978 | 278.7045 | -6.5295 | 2.6603 | 2.6603 | 11.1273 | 11.1273 | 7.0771 | 123.8163 | 0.0096372 | 2.4201
184.53 | 3 | 72.4568 | 169.066 | 30 | 2.8 | 0.13 | 2.11 | 55.1167 | 0.0372 | 55.1539 | 298.6869 | 0.20159 | 298.8885 |  | 254.9068 | 4.1534 | 257.0254 | -6.8326 | 2.1186 | 2.1186 | 10.986 | 10.986 | 4.4883 | 120.6919 | 0.0083111 | 2.6451
184.53 | 3 | 72.4568 | 169.066 | 30 | 2.8 | 0.13 | 1.62 | 51.6905 | 0.0168 | 51.7073 | 280.1198 | 0.091042 | 280.2108 |  | 240.319 | 3.8466 | 242.0637 | -7.0419 | 1.7447 | 1.7447 | 10.8885 | 10.8885 | 3.0439 | 118.559 | 0.0072599 | 2.8307
184.53 | 3 | 72.4568 | 169.066 | 30 | 2.8 | 0.13 | 1.03 | 47.7436 | 0.0041 | 47.7477 | 258.7308 | 0.022219 | 258.753 |  | 222.7541 | 3.4773 | 224.0487 | -7.2938 | 1.2945 | 1.2945 | 10.7711 | 10.7711 | 1.6758 | 116.0159 | 0.0058114 | 3.0976
184.53 | 3 | 72.4568 | 169.066 | 30 | 2.8 | 0.13 | 0.6 | 44.6236 | 0 | 44.6236 | 241.823 | 0 | 241.823 |  | 209.9526 | 3.2081 | 210.919 | -7.4774 | 0.96643 | 0.96643 | 10.6855 | 10.6855 | 0.93399 | 114.1799 | 0.0046031 | 3.3308
184.53 | 3 | 72.4568 | 169.066 | 30 | 2.8 | 0.13 | 0.34 | 42.7088 | 0 | 42.7088 | 231.4464 | 0 | 231.4464 |  | 202.2121 | 3.0453 | 202.9802 | -7.5884 | 0.76805 | 0.76805 | 10.6338 | 10.6338 | 0.5899 | 113.0768 | 0.0037982 | 3.4918
184.53 | 3 | 72.4568 | 169.066 | 30 | 2.8 | 0.13 | 0.26 | 41.9992 | 0 | 41.9992 | 227.6009 | 0 | 227.6009 |  | 199.8305 | 2.9953 | 200.5375 | -7.6226 | 0.70701 | 0.70701 | 10.6178 | 10.6178 | 0.49986 | 112.7385 | 0.0035381 | 3.5449
184.53 | 3 | 72.4568 | 169.066 | 30 | 2.8 | 0.22 | 3.34 | 64.1103 | 0.281 | 64.3913 | 347.4248 | 1.5228 | 348.9476 |  | 295.2307 | 4.6276 | 298.0159 | -6.3074 | 2.7852 | 2.7852 | 10.935 | 10.935 | 7.7571 | 119.5746 | 0.0094338 | 2.363
184.53 | 3 | 72.4568 | 169.066 | 30 | 2.8 | 0.22 | 2.82 | 60.4758 | 0.0984 | 60.5742 | 327.7288 | 0.53325 | 328.2621 |  | 279.7498 | 4.3021 | 282.1382 | -6.5295 | 2.3884 | 2.3884 | 10.8315 | 10.8315 | 5.7045 | 117.3222 | 0.0085376 | 2.5177
184.53 | 3 | 72.4568 | 169.066 | 30 | 2.8 | 0.22 | 2.11 | 55.9587 | 0.0535 | 56.0122 | 303.2499 | 0.28993 | 303.5398 |  | 258.6124 | 3.8576 | 260.4591 | -6.8326 | 1.8467 | 1.8467 | 10.6902 | 10.6902 | 3.4102 | 114.2814 | 0.0071407 | 2.7712
184.53 | 3 | 72.4568 | 169.066 | 30 | 2.8 | 0.22 | 1.62 | 52.544 | 0.027 | 52.571 | 284.745 | 0.14632 | 284.8913 |  | 244.0246 | 3.5509 | 245.4974 | -7.0419 | 1.4728 | 1.4728 | 10.5927 | 10.5927 | 2.1691 | 112.2061 | 0.0060355 | 2.9831
184.53 | 3 | 72.4568 | 169.066 | 30 | 2.8 | 0.22 | 1.03 | 48.6119 | 0.0102 | 48.6221 | 263.4363 | 0.055276 | 263.4916 |  | 226.4597 | 3.1815 | 227.4823 | -7.2938 | 1.0226 | 1.0226 | 10.4753 | 10.4753 | 1.0458 | 109.7325 | 0.0045157 | 3.2925
184.53 | 3 | 72.4568 | 169.066 | 30 | 2.8 | 0.22 | 0.6 | 45.5089 | 0.0019 | 45.5108 | 246.6206 | 0.010296 | 246.6309 |  | 213.6582 | 2.9124 | 214.3527 | -7.4774 | 0.69454 | 0.69454 | 10.3898 | 10.3898 | 0.48239 | 107.9471 | 0.0032507 | 3.5675
184.53 | 3 | 72.4568 | 169.066 | 30 | 2.8 | 0.22 | 0.34 | 43.6074 | 0 | 43.6074 | 236.316 | 0 | 236.316 |  | 205.9177 | 2.7496 | 206.4139 | -7.5884 | 0.49616 | 0.49616 | 10.338 | 10.338 | 0.24618 | 106.8746 | 0.0024095 | 3.7598
184.53 | 3 | 72.4568 | 169.066 | 30 | 2.8 | 0.22 | 0.26 | 42.9018 | 0 | 42.9018 | 232.4923 | 0 | 232.4923 |  | 203.536 | 2.6995 | 203.9712 | -7.6226 | 0.43512 | 0.43512 | 10.3221 | 10.3221 | 0.18933 | 106.5457 | 0.0021378 | 3.8237
184.53 | 3 | 72.4568 | 169.066 | 30 | 2.8 | 0.35 | 3.34 | 64.8866 | 0.3059 | 65.1925 | 351.6317 | 1.6577 | 353.2894 |  | 300.5832 | 4.2004 | 302.9756 | -6.3074 | 2.3924 | 2.3924 | 10.5078 | 10.5078 | 5.7237 | 110.4147 | 0.0079593 | 2.5016
184.53 | 3 | 72.4568 | 169.066 | 30 | 2.8 | 0.35 | 2.82 | 61.2641 | 0.115 | 61.3791 | 332.0008 | 0.6232 | 332.624 |  | 285.1023 | 3.8749 | 287.098 | -6.5295 | 1.9957 | 1.9957 | 10.4044 | 10.4044 | 3.9827 | 108.2507 | 0.0069998 | 2.6851
184.53 | 3 | 72.4568 | 169.066 | 30 | 2.8 | 0.35 | 2.11 | 56.7689 | 0.0665 | 56.8354 | 307.6405 | 0.36038 | 308.0009 |  | 263.9649 | 3.4304 | 265.4188 | -6.8326 | 1.4539 | 1.4539 | 10.2631 | 10.2631 | 2.1139 | 105.3306 | 0.0055081 | 2.9918
184.53 | 3 | 72.4568 | 169.066 | 30 | 2.8 | 0.35 | 1.62 | 53.3687 | 0.0356 | 53.4043 | 289.2142 | 0.19292 | 289.4071 |  | 249.3771 | 3.1237 | 250.4572 | -7.0419 | 1.0801 | 1.0801 | 10.1656 | 10.1656 | 1.1666 | 103.3386 | 0.0043311 | 3.2543
184.53 | 3 | 72.4568 | 169.066 | 30 | 2.8 | 0.35 | 1.03 | 49.4543 | 0.0154 | 49.4697 | 268.0014 | 0.083455 | 268.0849 |  | 231.8122 | 2.7544 | 232.4421 | -7.2938 | 0.6299 | 0.6299 | 10.0481 | 10.0481 | 0.39678 | 100.9653 | 0.0027173 | 3.6481
184.53 | 3 | 72.4568 | 169.066 | 30 | 2.8 | 0.35 | 0.6 | 46.3674 | 0.0053 | 46.3727 | 251.273 | 0.028722 | 251.3017 |  | 219.0107 | 2.4852 | 219.3125 | -7.4774 | 0.30181 | 0.30181 | 9.9626 | 9.9626 | 0.09109 | 99.253 | 0.0013781 | 4.0088
184.53 | 3 | 72.4568 | 169.066 | 30 | 2.8 | 0.35 | 0.34 | 44.4787 | 0.001 | 44.4797 | 241.0378 | 0.0054192 | 241.0432 |  | 211.2702 | 2.3224 | 211.3736 | -7.5884 | 0.10343 | 0.10343 | 9.9108 | 9.9108 | 0.010698 | 98.2247 | 0.00048957 | 4.2675
184.53 | 3 | 72.4568 | 169.066 | 30 | 2.8 | 0.35 | 0.26 | 43.7763 | 0.0008 | 43.7771 | 237.2313 | 0.0043353 | 237.2357 |  | 208.8885 | 2.2723 | 208.9309 | -7.6226 | 0.042391 | 0.042391 | 9.8949 | 9.8949 | 0.001797 | 97.9094 | 0.00020294 | 4.3545
184.53 | 3 | 72.4568 | 169.066 | 30 | 2.8 | 0.47 | 3.34 | 65.5755 | 0.3287 | 65.9042 | 355.365 | 1.7813 | 357.1463 |  | 305.524 | 3.8061 | 307.5539 | -6.3074 | 2.0299 | 2.0299 | 10.1135 | 10.1135 | 4.1205 | 102.2833 | 0.006644 | 2.6572
184.53 | 3 | 72.4568 | 169.066 | 30 | 2.8 | 0.47 | 2.82 | 61.9643 | 0.1308 | 62.0951 | 335.7953 | 0.70883 | 336.5041 |  | 290.043 | 3.4806 | 291.6762 | -6.5295 | 1.6332 | 1.6332 | 10.01 | 10.01 | 2.6672 | 100.2009 | 0.0056307 | 2.876
184.53 | 3 | 72.4568 | 169.066 | 30 | 2.8 | 0.47 | 2.11 | 57.4887 | 0.079 | 57.5677 | 311.5412 | 0.42811 | 311.9693 |  | 268.9056 | 3.0361 | 269.9971 | -6.8326 | 1.0914 | 1.0914 | 9.8687 | 9.8687 | 1.1912 | 97.3922 | 0.0040588 | 3.2505
184.53 | 3 | 72.4568 | 169.066 | 30 | 2.8 | 0.47 | 1.62 | 54.1023 | 0.0449 | 54.1472 | 293.1897 | 0.24332 | 293.433 |  | 254.3178 | 2.7294 | 255.0354 | -7.0419 | 0.71755 | 0.71755 | 9.7712 | 9.7712 | 0.51488 | 95.4771 | 0.0028215 | 3.58
184.53 | 3 | 72.4568 | 169.066 | 30 | 2.8 | 0.47 | 1.03 | 50.2039 | 0.0212 | 50.2251 | 272.0636 | 0.11489 | 272.1785 |  | 236.753 | 2.36 | 237.0203 | -7.2938 | 0.26738 | 0.26738 | 9.6538 | 9.6538 | 0.071492 | 93.1964 | 0.0011294 | 4.0905
184.53 | 3 | 72.4568 | 169.066 | 30 | 2.8 | 0.47 | 0.6 | 47.1302 | 0.0091 | 47.1393 | 255.4067 | 0.049314 | 255.456 |  | 223.9514 | 2.0909 | 223.8907 | -7.4774 | 0.060709 | 0.060709 | 9.5683 | 9.5683 | 0.0036856 | 91.5516 | 0.00027108 | 4.5762
184.53 | 3 | 72.4568 | 169.066 | 30 | 2.8 | 0.47 | 0.34 | 45.2521 | 0.0035 | 45.2556 | 245.229 | 0.018967 | 245.2479 |  | 216.211 | 1.9281 | 215.9519 | -7.5884 | 0.25909 | 0.25909 | 9.5165 | 9.5165 | 0.067127 | 90.5641 | 0.0011983 | 4.9357
184.53 | 3 | 72.4568 | 169.066 | 30 | 2.8 | 0.47 | 0.26 | 44.5527 | 0.0029 | 44.5556 | 241.4388 | 0.015716 | 241.4545 |  | 213.8293 | 1.878 | 213.5092 | -7.6226 | 0.32013 | 0.32013 | 9.5006 | 9.5006 | 0.10248 | 90.2614 | 0.0014971 | 5.0589
184.53 | 3 | 72.4568 | 169.066 | 30 | 3.32 | 0.13 | 3.34 | 63.6704 | 0.289 | 63.9594 | 345.0409 | 1.5661 | 346.6071 |  | 309.435 | 5.3393 | 312.2809 | -5.9611 | 2.8459 | 2.8459 | 11.3004 | 11.3004 | 8.0993 | 127.6999 | 0.0091972 | 2.1165
184.53 | 3 | 72.4568 | 169.066 | 30 | 3.32 | 0.13 | 2.82 | 60.0113 | 0.0974 | 60.1087 | 325.2116 | 0.52783 | 325.7394 |  | 293.9541 | 5.0138 | 296.4032 | -6.1831 | 2.4492 | 2.4492 | 11.197 | 11.197 | 5.9984 | 125.3719 | 0.0083318 | 2.2332
184.53 | 3 | 72.4568 | 169.066 | 30 | 3.32 | 0.13 | 2.11 | 55.4667 | 0.0519 | 55.5186 | 300.5836 | 0.28126 | 300.8649 |  | 272.8167 | 4.5694 | 274.7241 | -6.4863 | 1.9074 | 1.9074 | 11.0557 | 11.0557 | 3.6383 | 122.2278 | 0.0069917 | 2.4195
184.53 | 3 | 72.4568 | 169.066 | 30 | 3.32 | 0.13 | 1.62 | 52.0281 | 0.0247 | 52.0528 | 281.9493 | 0.13385 | 282.0831 |  | 258.2289 | 4.2626 | 259.7624 | -6.6955 | 1.5336 | 1.5336 | 10.9582 | 10.9582 | 2.3518 | 120.0812 | 0.0059388 | 2.5708
184.53 | 3 | 72.4568 | 169.066 | 30 | 3.32 | 0.13 | 1.03 | 48.0644 | 0.0081 | 48.0725 | 260.4693 | 0.043895 | 260.5132 |  | 240.664 | 3.8933 | 241.7474 | -6.9475 | 1.0834 | 1.0834 | 10.8407 | 10.8407 | 1.1738 | 117.5218 | 0.0045017 | 2.7845
184.53 | 3 | 72.4568 | 169.066 | 30 | 3.32 | 0.13 | 0.6 | 44.9257 | 0.0008 | 44.9265 | 243.4601 | 0.0043353 | 243.4645 |  | 227.8624 | 3.6241 | 228.6178 | -7.1311 | 0.75531 | 0.75531 | 10.7552 | 10.7552 | 0.57049 | 115.6739 | 0.0033148 | 2.9677
184.53 | 3 | 72.4568 | 169.066 | 30 | 3.32 | 0.13 | 0.34 | 42.9954 | 0 | 42.9954 | 232.9995 | 0 | 232.9995 |  | 220.122 | 3.4613 | 220.6789 | -7.2421 | 0.55693 | 0.55693 | 10.7034 | 10.7034 | 0.31017 | 114.5636 | 0.0025301 | 3.0923
184.53 | 3 | 72.4568 | 169.066 | 30 | 3.32 | 0.13 | 0.26 | 42.2734 | 0 | 42.2734 | 229.0869 | 0 | 229.0869 |  | 217.7403 | 3.4113 | 218.2362 | -7.2763 | 0.49589 | 0.49589 | 10.6875 | 10.6875 | 0.24591 | 114.223 | 0.0022774 | 3.133
184.53 | 3 | 72.4568 | 169.066 | 30 | 3.32 | 0.22 | 3.34 | 64.4817 | 0.3269 | 64.8086 | 349.4375 | 1.7715 | 351.209 |  | 313.1406 | 5.0436 | 315.7146 | -5.9611 | 2.574 | 2.574 | 11.0047 | 11.0047 | 6.6257 | 121.1034 | 0.0082201 | 2.1819
184.53 | 3 | 72.4568 | 169.066 | 30 | 3.32 | 0.22 | 2.82 | 60.836 | 0.1233 | 60.9593 | 329.6808 | 0.66818 | 330.349 |  | 297.6596 | 4.7181 | 299.8369 | -6.1831 | 2.1773 | 2.1773 | 10.9012 | 10.9012 | 4.7406 | 118.8366 | 0.0073147 | 2.3105
184.53 | 3 | 72.4568 | 169.066 | 30 | 3.32 | 0.22 | 2.11 | 56.3117 | 0.0714 | 56.3831 | 305.1628 | 0.38693 | 305.5498 |  | 276.5222 | 4.2736 | 278.1578 | -6.4863 | 1.6356 | 1.6356 | 10.7599 | 10.7599 | 2.675 | 115.7761 | 0.0059147 | 2.5178
184.53 | 3 | 72.4568 | 169.066 | 30 | 3.32 | 0.22 | 1.62 | 52.8862 | 0.0375 | 52.9237 | 286.5995 | 0.20322 | 286.8027 |  | 261.9344 | 3.9669 | 263.1961 | -6.6955 | 1.2617 | 1.2617 | 10.6624 | 10.6624 | 1.5918 | 113.6872 | 0.0048168 | 2.6879
184.53 | 3 | 72.4568 | 169.066 | 30 | 3.32 | 0.22 | 1.03 | 48.9387 | 0.016 | 48.9547 | 265.2073 | 0.086707 | 265.294 |  | 244.3695 | 3.5975 | 245.1811 | -6.9475 | 0.81151 | 0.81151 | 10.545 | 10.545 | 0.65855 | 111.1972 | 0.0033208 | 2.9312
184.53 | 3 | 72.4568 | 169.066 | 30 | 3.32 | 0.22 | 0.6 | 45.8172 | 0.0051 | 45.8223 | 248.2913 | 0.027638 | 248.319 |  | 231.568 | 3.3284 | 232.0514 | -7.1311 | 0.48342 | 0.48342 | 10.4594 | 10.4594 | 0.2337 | 109.3999 | 0.0020876 | 3.1425
184.53 | 3 | 72.4568 | 169.066 | 30 | 3.32 | 0.22 | 0.34 | 43.9019 | 0.0008 | 43.9027 | 237.912 | 0.0043353 | 237.9163 |  | 223.8276 | 3.1656 | 224.1126 | -7.2421 | 0.28504 | 0.28504 | 10.4077 | 10.4077 | 0.081248 | 108.3202 | 0.0012735 | 3.2878
184.53 | 3 | 72.4568 | 169.066 | 30 | 3.32 | 0.22 | 0.26 | 43.1845 | 0.0006 | 43.1851 | 234.0243 | 0.0032515 | 234.0275 |  | 221.4459 | 3.1155 | 221.6699 | -7.2763 | 0.224 | 0.224 | 10.3918 | 10.3918 | 0.050176 | 107.9891 | 0.0010115 | 3.3355
184.53 | 3 | 72.4568 | 169.066 | 30 | 3.32 | 0.35 | 3.34 | 65.2571 | 0.3531 | 65.6102 | 353.6395 | 1.9135 | 355.553 |  | 318.493 | 4.6164 | 320.6744 | -5.9611 | 2.1813 | 2.1813 | 10.5775 | 10.5775 | 4.7581 | 111.8839 | 0.0068488 | 2.2913
184.53 | 3 | 72.4568 | 169.066 | 30 | 3.32 | 0.35 | 2.82 | 61.6245 | 0.1416 | 61.7661 | 333.9538 | 0.76735 | 334.7212 |  | 303.0121 | 4.2909 | 304.7967 | -6.1831 | 1.7846 | 1.7846 | 10.474 | 10.474 | 3.1846 | 109.7055 | 0.0058894 | 2.441
184.53 | 3 | 72.4568 | 169.066 | 30 | 3.32 | 0.35 | 2.11 | 57.1233 | 0.0862 | 57.2095 | 309.561 | 0.46713 | 310.0282 |  | 281.8747 | 3.8464 | 283.1175 | -6.4863 | 1.2428 | 1.2428 | 10.3327 | 10.3327 | 1.5446 | 106.7657 | 0.0044091 | 2.6863
184.53 | 3 | 72.4568 | 169.066 | 30 | 3.32 | 0.35 | 1.62 | 53.7143 | 0.0485 | 53.7628 | 291.0871 | 0.26283 | 291.3499 |  | 267.2869 | 3.5397 | 268.1559 | -6.6955 | 0.86895 | 0.86895 | 10.2352 | 10.2352 | 0.75508 | 104.7601 | 0.003251 | 2.8916
184.53 | 3 | 72.4568 | 169.066 | 30 | 3.32 | 0.35 | 1.03 | 49.786 | 0.0227 | 49.8087 | 269.7989 | 0.12302 | 269.922 |  | 249.722 | 3.1704 | 250.1408 | -6.9475 | 0.41878 | 0.41878 | 10.1178 | 10.1178 | 0.17538 | 102.3705 | 0.001677 | 3.1914
184.53 | 3 | 72.4568 | 169.066 | 30 | 3.32 | 0.35 | 0.6 | 46.6813 | 0.0094 | 46.6907 | 252.974 | 0.05094 | 253.025 |  | 236.9205 | 2.9012 | 237.0112 | -7.1311 | 0.090691 | 0.090691 | 10.0323 | 10.0323 | 0.0082248 | 100.6462 | 0.00038279 | 3.458
184.53 | 3 | 72.4568 | 169.066 | 30 | 3.32 | 0.35 | 0.34 | 44.7797 | 0.0036 | 44.7833 | 242.6689 | 0.019509 | 242.6885 |  | 229.18 | 2.7384 | 229.0724 | -7.2421 | 0.10769 | 0.10769 | 9.9805 | 9.9805 | 0.011597 | 99.6107 | 0.00046989 | 3.6446
184.53 | 3 | 72.4568 | 169.066 | 30 | 3.32 | 0.35 | 0.26 | 44.0665 | 0.0029 | 44.0694 | 238.804 | 0.015716 | 238.8197 |  | 226.7984 | 2.6883 | 226.6296 | -7.2763 | 0.16873 | 0.16873 | 9.9646 | 9.9646 | 0.02847 | 99.2932 | 0.00074396 | 3.7066
184.53 | 3 | 72.4568 | 169.066 | 30 | 3.32 | 0.47 | 3.34 | 65.945 | 0.3769 | 66.3219 | 357.3674 | 2.0425 | 359.4099 |  | 323.4338 | 4.2221 | 325.2526 | -5.9611 | 1.8188 | 1.8188 | 10.1832 | 10.1832 | 3.308 | 103.6975 | 0.0056234 | 2.4119
184.53 | 3 | 72.4568 | 169.066 | 30 | 3.32 | 0.47 | 2.82 | 62.3246 | 0.1589 | 62.4835 | 337.7478 | 0.86111 | 338.6089 |  | 307.9529 | 3.8966 | 309.3749 | -6.1831 | 1.422 | 1.422 | 10.0797 | 10.0797 | 2.0222 | 101.6007 | 0.0046177 | 2.5868
184.53 | 3 | 72.4568 | 169.066 | 30 | 3.32 | 0.47 | 2.11 | 57.8442 | 0.1006 | 57.9448 | 313.4677 | 0.54517 | 314.0129 |  | 286.8155 | 3.4521 | 287.6958 | -6.4863 | 0.8803 | 0.8803 | 9.9384 | 9.9384 | 0.77493 | 98.7724 | 0.0030692 | 2.8789
184.53 | 3 | 72.4568 | 169.066 | 30 | 3.32 | 0.47 | 1.62 | 54.4503 | 0.0599 | 54.5102 | 295.0756 | 0.32461 | 295.4002 |  | 272.2277 | 3.1454 | 272.7341 | -6.6955 | 0.50643 | 0.50643 | 9.8409 | 9.8409 | 0.25647 | 96.8437 | 0.0018603 | 3.1287
184.53 | 3 | 72.4568 | 169.066 | 30 | 3.32 | 0.47 | 1.03 | 50.5392 | 0.0302 | 50.5694 | 273.8807 | 0.16366 | 274.0443 |  | 254.6628 | 2.776 | 254.7191 | -6.9475 | 0.056261 | 0.056261 | 9.7235 | 9.7235 | 0.0031653 | 94.5466 | 0.00022092 | 3.5027
184.53 | 3 | 72.4568 | 169.066 | 30 | 3.32 | 0.47 | 0.6 | 47.4494 | 0.0141 | 47.4635 | 257.1365 | 0.07641 | 257.2129 |  | 241.8613 | 2.5069 | 241.5894 | -7.1311 | 0.27183 | 0.27183 | 9.6379 | 9.6379 | 0.073891 | 92.8899 | 0.0011239 | 3.8446
184.53 | 3 | 72.4568 | 169.066 | 30 | 3.32 | 0.47 | 0.34 | 45.5585 | 0.0072 | 45.5657 | 246.8894 | 0.039018 | 246.9284 |  | 234.1208 | 2.3441 | 233.6506 | -7.2421 | 0.47021 | 0.47021 | 9.5862 | 9.5862 | 0.2211 | 91.8952 | 0.0020084 | 4.0895
184.53 | 3 | 72.4568 | 169.066 | 30 | 3.32 | 0.47 | 0.26 | 44.8489 | 0.0063 | 44.8552 | 243.0439 | 0.034141 | 243.0781 |  | 231.7391 | 2.294 | 231.2079 | -7.2763 | 0.53125 | 0.53125 | 9.5703 | 9.5703 | 0.28223 | 91.5902 | 0.0022924 | 4.1718
184.53 | 3 | 72.4568 | 169.066 | 30 | 4.61 | 0.13 | 3.34 | 59.7797 | 0.4811 | 60.2608 | 323.9565 | 2.6072 | 326.5637 |  | 353.8652 | 6.3713 | 356.1874 | -5.102 | 2.3222 | 2.3222 | 11.4733 | 11.4733 | 5.3926 | 131.6366 | 0.0065624 | 1.8008
184.53 | 3 | 72.4568 | 169.066 | 30 | 4.61 | 0.13 | 2.82 | 55.8678 | 0.2136 | 56.0814 | 302.7573 | 1.1575 | 303.9148 |  | 338.3842 | 6.0458 | 340.3097 | -5.324 | 1.9254 | 1.9254 | 11.3698 | 11.3698 | 3.7073 | 129.2728 | 0.0056901 | 1.8806
184.53 | 3 | 72.4568 | 169.066 | 30 | 4.61 | 0.13 | 2.11 | 50.811 | 0.1329 | 50.9439 | 275.3536 | 0.72021 | 276.0738 |  | 317.2468 | 5.6014 | 318.6305 | -5.6272 | 1.3837 | 1.3837 | 11.2285 | 11.2285 | 1.9146 | 126.0799 | 0.0043616 | 2.0046
184.53 | 3 | 72.4568 | 169.066 | 30 | 4.61 | 0.13 | 1.62 | 46.9961 | 0.0744 | 47.0705 | 254.68 | 0.40319 | 255.0832 |  | 302.659 | 5.2946 | 303.6689 | -5.8364 | 1.0098 | 1.0098 | 11.131 | 11.131 | 1.0198 | 123.8996 | 0.0033365 | 2.1023
184.53 | 3 | 72.4568 | 169.066 | 30 | 4.61 | 0.13 | 1.03 | 42.4996 | 0.0331 | 42.5327 | 230.3127 | 0.17937 | 230.4921 |  | 285.0942 | 4.9253 | 285.6538 | -6.0883 | 0.55966 | 0.55966 | 11.0136 | 11.0136 | 0.31322 | 121.2996 | 0.0019631 | 2.2361
184.53 | 3 | 72.4568 | 169.066 | 30 | 4.61 | 0.13 | 0.6 | 38.9159 | 0.0113 | 38.9272 | 210.892 | 0.061237 | 210.9532 |  | 272.2926 | 4.6561 | 272.5242 | -6.2719 | 0.23157 | 0.23157 | 10.928 | 10.928 | 0.053625 | 119.422 | 0.00085045 | 2.347
184.53 | 3 | 72.4568 | 169.066 | 30 | 4.61 | 0.13 | 0.34 | 36.702 | 0.0032 | 36.7052 | 198.8945 | 0.017341 | 198.9118 |  | 264.5522 | 4.4933 | 264.5854 | -6.383 | 0.033191 | 0.033191 | 10.8763 | 10.8763 | 0.0011016 | 118.2939 | 0.00012546 | 2.4205
184.53 | 3 | 72.4568 | 169.066 | 30 | 4.61 | 0.13 | 0.26 | 35.8737 | 0.0025 | 35.8762 | 194.4058 | 0.013548 | 194.4193 |  | 262.1705 | 4.4433 | 262.1426 | -6.4171 | 0.027849 | 0.027849 | 10.8604 | 10.8604 | 0.00077558 | 117.9478 | 0.00010623 | 2.4442
184.53 | 3 | 72.4568 | 169.066 | 30 | 4.61 | 0.22 | 3.34 | 60.6368 | 0.5273 | 61.1641 | 328.6013 | 2.8575 | 331.4588 |  | 357.5707 | 6.0756 | 359.621 | -5.102 | 2.0503 | 2.0503 | 11.1776 | 11.1776 | 4.2037 | 124.9378 | 0.005734 | 1.8397
184.53 | 3 | 72.4568 | 169.066 | 30 | 4.61 | 0.22 | 2.82 | 56.7464 | 0.2513 | 56.9977 | 307.5186 | 1.3618 | 308.8804 |  | 342.0898 | 5.7501 | 343.7434 | -5.324 | 1.6535 | 1.6535 | 11.0741 | 11.0741 | 2.7342 | 122.6352 | 0.0048336 | 1.9259
184.53 | 3 | 72.4568 | 169.066 | 30 | 4.61 | 0.22 | 2.11 | 51.7238 | 0.1661 | 51.8899 | 280.3002 | 0.90012 | 281.2003 |  | 320.9524 | 5.3056 | 322.0642 | -5.6272 | 1.1118 | 1.1118 | 10.9328 | 10.9328 | 1.2361 | 119.5259 | 0.0034641 | 2.0606
184.53 | 3 | 72.4568 | 169.066 | 30 | 4.61 | 0.22 | 1.62 | 47.9344 | 0.1009 | 48.0353 | 259.7648 | 0.54679 | 260.3116 |  | 306.3646 | 4.9989 | 307.1026 | -5.8364 | 0.73794 | 0.73794 | 10.8353 | 10.8353 | 0.54456 | 117.4033 | 0.0024087 | 2.1675
184.53 | 3 | 72.4568 | 169.066 | 30 | 4.61 | 0.22 | 1.03 | 43.4685 | 0.0515 | 43.52 | 235.5633 | 0.27909 | 235.8424 |  | 288.7997 | 4.6295 | 289.0875 | -6.0883 | 0.28777 | 0.28777 | 10.7179 | 10.7179 | 0.082812 | 114.8727 | 0.00099644 | 2.3151
184.53 | 3 | 72.4568 | 169.066 | 30 | 4.61 | 0.22 | 0.6 | 39.9106 | 0.0225 | 39.9331 | 216.2824 | 0.12193 | 216.4044 |  | 275.9982 | 4.3604 | 275.9579 | -6.2719 | 0.040319 | 0.040319 | 10.6323 | 10.6323 | 0.0016256 | 113.0458 | 0.00014609 | 2.4384
184.53 | 3 | 72.4568 | 169.066 | 30 | 4.61 | 0.22 | 0.34 | 37.7172 | 0.0105 | 37.7277 | 204.396 | 0.056901 | 204.4529 |  | 268.2577 | 4.1976 | 268.019 | -6.383 | 0.2387 | 0.2387 | 10.5806 | 10.5806 | 0.056977 | 111.9482 | 0.00088981 | 2.5206
184.53 | 3 | 72.4568 | 169.066 | 30 | 4.61 | 0.22 | 0.26 | 36.8994 | 0.0094 | 36.9088 | 199.9642 | 0.05094 | 200.0152 |  | 265.8761 | 4.1475 | 265.5763 | -6.4171 | 0.29974 | 0.29974 | 10.5646 | 10.5646 | 0.089844 | 111.6116 | 0.0011274 | 2.5472
184.53 | 3 | 72.4568 | 169.066 | 30 | 4.61 | 0.35 | 3.34 | 61.4544 | 0.5584 | 62.0128 | 333.032 | 3.0261 | 336.0581 |  | 362.9232 | 5.6484 | 364.5808 | -5.102 | 1.6576 | 1.6576 | 10.7504 | 10.7504 | 2.7475 | 115.5706 | 0.0045673 | 1.9033
184.53 | 3 | 72.4568 | 169.066 | 30 | 4.61 | 0.35 | 2.82 | 57.5844 | 0.2765 | 57.8609 | 312.0598 | 1.4984 | 313.5582 |  | 347.4423 | 5.3229 | 348.7031 | -5.324 | 1.2608 | 1.2608 | 10.6469 | 10.6469 | 1.5896 | 113.3564 | 0.0036288 | 2.0002
184.53 | 3 | 72.4568 | 169.066 | 30 | 4.61 | 0.35 | 2.11 | 52.5957 | 0.1891 | 52.7848 | 285.0252 | 1.0248 | 286.05 |  | 326.3049 | 4.8784 | 327.024 | -5.6272 | 0.71908 | 0.71908 | 10.5056 | 10.5056 | 0.51708 | 110.3678 | 0.0022037 | 2.1535
184.53 | 3 | 72.4568 | 169.066 | 30 | 4.61 | 0.35 | 1.62 | 48.8324 | 0.1206 | 48.953 | 264.6312 | 0.65355 | 265.2848 |  | 311.7171 | 4.5717 | 312.0623 | -5.8364 | 0.34521 | 0.34521 | 10.4081 | 10.4081 | 0.11917 | 108.3285 | 0.0011074 | 2.2766
184.53 | 3 | 72.4568 | 169.066 | 30 | 4.61 | 0.35 | 1.03 | 44.3998 | 0.0672 | 44.467 | 240.6102 | 0.36417 | 240.9744 |  | 294.1522 | 4.2024 | 294.0473 | -6.0883 | 0.10496 | 0.10496 | 10.2907 | 10.2907 | 0.011016 | 105.8983 | 0.00035682 | 2.4488
184.53 | 3 | 72.4568 | 169.066 | 30 | 4.61 | 0.35 | 0.6 | 40.8707 | 0.0327 | 40.9034 | 221.4854 | 0.17721 | 221.6626 |  | 281.3507 | 3.9332 | 280.9176 | -6.2719 | 0.43305 | 0.43305 | 10.2051 | 10.2051 | 0.18753 | 104.1444 | 0.0015392 | 2.5946
184.53 | 3 | 72.4568 | 169.066 | 30 | 4.61 | 0.35 | 0.34 | 38.6981 | 0.0177 | 38.7158 | 209.7117 | 0.095919 | 209.8076 |  | 273.6102 | 3.7704 | 272.9788 | -6.383 | 0.63143 | 0.63143 | 10.1534 | 10.1534 | 0.3987 | 103.0911 | 0.0023078 | 2.6929
184.53 | 3 | 72.4568 | 169.066 | 30 | 4.61 | 0.35 | 0.26 | 37.8895 | 0.0162 | 37.9057 | 205.3298 | 0.087791 | 205.4175 |  | 271.2285 | 3.7203 | 270.5361 | -6.4171 | 0.69247 | 0.69247 | 10.1375 | 10.1375 | 0.47951 | 102.7681 | 0.0025531 | 2.7249
184.53 | 3 | 72.4568 | 169.066 | 30 | 4.61 | 0.47 | 3.34 | 62.1788 | 0.5865 | 62.7653 | 336.9577 | 3.1783 | 340.136 |  | 367.864 | 5.2541 | 369.159 | -5.102 | 1.2951 | 1.2951 | 10.3561 | 10.3561 | 1.6772 | 107.2479 | 0.0035205 | 1.971
184.53 | 3 | 72.4568 | 169.066 | 30 | 4.61 | 0.47 | 2.82 | 58.3269 | 0.2995 | 58.6264 | 316.0836 | 1.623 | 317.7066 |  | 352.3831 | 4.9286 | 353.2814 | -5.324 | 0.89829 | 0.89829 | 10.2526 | 10.2526 | 0.80693 | 105.1154 | 0.0025492 | 2.0802
184.53 | 3 | 72.4568 | 169.066 | 30 | 4.61 | 0.47 | 2.11 | 53.3683 | 0.2106 | 53.5789 | 289.2121 | 1.1413 | 290.3533 |  | 331.2457 | 4.4841 | 331.6022 | -5.6272 | 0.35656 | 0.35656 | 10.1113 | 10.1113 | 0.12714 | 102.2382 | 0.0010764 | 2.2549
184.53 | 3 | 72.4568 | 169.066 | 30 | 4.61 | 0.47 | 1.62 | 49.6281 | 0.1396 | 49.7677 | 268.9433 | 0.75652 | 269.6998 |  | 316.6579 | 4.1774 | 316.6406 | -5.8364 | 0.017309 | 0.017309 | 10.0138 | 10.0138 | 0.00029961 | 100.2758 | 5.4662e-05 | 2.3971
184.53 | 3 | 72.4568 | 169.066 | 30 | 4.61 | 0.47 | 1.03 | 45.225 | 0.0826 | 45.3076 | 245.0821 | 0.44762 | 245.5297 |  | 299.093 | 3.808 | 298.6255 | -6.0883 | 0.46748 | 0.46748 | 9.8964 | 9.8964 | 0.21854 | 97.9381 | 0.001563 | 2.5988
184.53 | 3 | 72.4568 | 169.066 | 30 | 4.61 | 0.47 | 0.6 | 41.7215 | 0.0446 | 41.7661 | 226.096 | 0.2417 | 226.3377 |  | 286.2914 | 3.5389 | 285.4959 | -6.2719 | 0.79557 | 0.79557 | 9.8108 | 9.8108 | 0.63293 | 96.2518 | 0.0027789 | 2.7723
184.53 | 3 | 72.4568 | 169.066 | 30 | 4.61 | 0.47 | 0.34 | 39.5663 | 0.0258 | 39.5921 | 214.4166 | 0.13981 | 214.5564 |  | 278.551 | 3.3761 | 277.557 | -6.383 | 0.99395 | 0.99395 | 9.7591 | 9.7591 | 0.98794 | 95.2392 | 0.0035683 | 2.8906
184.53 | 3 | 72.4568 | 169.066 | 30 | 4.61 | 0.47 | 0.26 | 38.7656 | 0.0239 | 38.7895 | 210.0775 | 0.12952 | 210.207 |  | 276.1693 | 3.326 | 275.1143 | -6.4171 | 1.055 | 1.055 | 9.7431 | 9.7431 | 1.113 | 94.9287 | 0.0038201 | 2.9294
184.53 | 3 | 72.4568 | 169.066 | 30 | 5.6 | 0.13 | 3.34 | 70.6124 | 0.5035 | 71.1159 | 382.6608 | 2.7286 | 385.3894 |  | 387.9627 | 7.1633 | 389.883 | -4.4426 | 1.9203 | 1.9203 | 11.606 | 11.606 | 3.6874 | 134.6983 | 0.0049496 | 1.6202
184.53 | 3 | 72.4568 | 169.066 | 30 | 5.6 | 0.13 | 2.82 | 67.0894 | 0.223 | 67.3124 | 363.5691 | 1.2085 | 364.7775 |  | 372.4818 | 6.8378 | 374.0053 | -4.6647 | 1.5235 | 1.5235 | 11.5025 | 11.5025 | 2.321 | 132.307 | 0.0040901 | 1.6822
184.53 | 3 | 72.4568 | 169.066 | 30 | 5.6 | 0.13 | 2.11 | 62.8823 | 0.1589 | 63.0412 | 340.7701 | 0.86111 | 341.6312 |  | 351.3444 | 6.3934 | 352.3262 | -4.9678 | 0.98176 | 0.98176 | 11.3612 | 11.3612 | 0.96385 | 129.0766 | 0.0027943 | 1.777
184.53 | 3 | 72.4568 | 169.066 | 30 | 5.6 | 0.13 | 1.62 | 59.6495 | 0.0999 | 59.7494 | 323.251 | 0.54138 | 323.7923 |  | 336.7566 | 6.0866 | 337.3645 | -5.1771 | 0.60789 | 0.60789 | 11.2637 | 11.2637 | 0.36953 | 126.8705 | 0.0018051 | 1.8506
184.53 | 3 | 72.4568 | 169.066 | 30 | 5.6 | 0.13 | 1.03 | 55.966 | 0.0619 | 56.0279 | 303.2894 | 0.33545 | 303.6249 |  | 319.1917 | 5.7173 | 319.3495 | -5.429 | 0.15772 | 0.15772 | 11.1463 | 11.1463 | 0.024876 | 124.2393 | 0.00049413 | 1.9496
184.53 | 3 | 72.4568 | 169.066 | 30 | 5.6 | 0.13 | 0.6 | 53.0291 | 0.034 | 53.0631 | 287.3739 | 0.18425 | 287.5581 |  | 306.3902 | 5.4481 | 306.2198 | -5.6126 | 0.17037 | 0.17037 | 11.0607 | 11.0607 | 0.029026 | 122.339 | 0.00055605 | 2.0302
184.53 | 3 | 72.4568 | 169.066 | 30 | 5.6 | 0.13 | 0.34 | 51.2123 | 0.0184 | 51.2307 | 277.5283 | 0.099713 | 277.628 |  | 298.6497 | 5.2853 | 298.281 | -5.7236 | 0.36875 | 0.36875 | 11.009 | 11.009 | 0.13598 | 121.1972 | 0.0012347 | 2.0829
184.53 | 3 | 72.4568 | 169.066 | 30 | 5.6 | 0.13 | 0.26 | 50.5028 | 0.0168 | 50.5196 | 273.6834 | 0.091042 | 273.7745 |  | 296.2681 | 5.2353 | 295.8383 | -5.7578 | 0.42979 | 0.42979 | 10.993 | 10.993 | 0.18472 | 120.8469 | 0.0014507 | 2.0998
184.53 | 3 | 72.4568 | 169.066 | 30 | 5.6 | 0.22 | 3.34 | 71.3848 | 0.547 | 71.9318 | 386.8466 | 2.9643 | 389.8109 |  | 391.6683 | 6.8676 | 393.3167 | -4.4426 | 1.6484 | 1.6484 | 11.3102 | 11.3102 | 2.7171 | 127.921 | 0.0042086 | 1.6469
184.53 | 3 | 72.4568 | 169.066 | 30 | 5.6 | 0.22 | 2.82 | 67.8758 | 0.2577 | 68.1335 | 367.8307 | 1.3965 | 369.2272 |  | 376.1874 | 6.5421 | 377.439 | -4.6647 | 1.2516 | 1.2516 | 11.2067 | 11.2067 | 1.5665 | 125.591 | 0.0033271 | 1.713
184.53 | 3 | 72.4568 | 169.066 | 30 | 5.6 | 0.22 | 2.11 | 63.691 | 0.1899 | 63.8809 | 345.1525 | 1.0291 | 346.1817 |  | 355.05 | 6.0976 | 355.7599 | -4.9678 | 0.70987 | 0.70987 | 11.0654 | 11.0654 | 0.50392 | 122.4441 | 0.0019994 | 1.8147
184.53 | 3 | 72.4568 | 169.066 | 30 | 5.6 | 0.22 | 1.62 | 60.475 | 0.1264 | 60.6014 | 327.7245 | 0.68498 | 328.4095 |  | 340.4622 | 5.7909 | 340.7982 | -5.1771 | 0.336 | 0.336 | 10.9679 | 10.9679 | 0.1129 | 120.2957 | 0.0009869 | 1.894
184.53 | 3 | 72.4568 | 169.066 | 30 | 5.6 | 0.22 | 1.03 | 56.811 | 0.0832 | 56.8942 | 307.8686 | 0.45088 | 308.3195 |  | 322.8973 | 5.4215 | 322.7831 | -5.429 | 0.11417 | 0.11417 | 10.8505 | 10.8505 | 0.013035 | 117.734 | 0.00035358 | 2.0014
184.53 | 3 | 72.4568 | 169.066 | 30 | 5.6 | 0.22 | 0.6 | 53.8923 | 0.0503 | 53.9426 | 292.0517 | 0.27258 | 292.3243 |  | 310.0958 | 5.1524 | 309.6535 | -5.6126 | 0.44226 | 0.44226 | 10.765 | 10.765 | 0.19559 | 115.8843 | 0.0014262 | 2.0893
184.53 | 3 | 72.4568 | 169.066 | 30 | 5.6 | 0.22 | 0.34 | 52.0892 | 0.0308 | 52.12 | 282.2804 | 0.16691 | 282.4473 |  | 302.3553 | 4.9896 | 301.7147 | -5.7236 | 0.64064 | 0.64064 | 10.7132 | 10.7132 | 0.41042 | 114.773 | 0.0021188 | 2.1471
184.53 | 3 | 72.4568 | 169.066 | 30 | 5.6 | 0.22 | 0.26 | 51.3859 | 0.0287 | 51.4146 | 278.4691 | 0.15553 | 278.6246 |  | 299.9736 | 4.9395 | 299.272 | -5.7578 | 0.70168 | 0.70168 | 10.6973 | 10.6973 | 0.49235 | 114.4322 | 0.0023391 | 2.1657
184.53 | 3 | 72.4568 | 169.066 | 30 | 5.6 | 0.35 | 3.34 | 72.1222 | 0.5772 | 72.6994 | 390.8427 | 3.1279 | 393.9706 |  | 397.0208 | 6.4404 | 398.2764 | -4.4426 | 1.2556 | 1.2556 | 10.883 | 10.883 | 1.5766 | 118.4405 | 0.0031626 | 1.6898
184.53 | 3 | 72.4568 | 169.066 | 30 | 5.6 | 0.35 | 2.82 | 68.6266 | 0.2814 | 68.908 | 371.8994 | 1.525 | 373.4244 |  | 381.5399 | 6.1149 | 382.3988 | -4.6647 | 0.85887 | 0.85887 | 10.7796 | 10.7796 | 0.73766 | 116.1989 | 0.0022511 | 1.7628
184.53 | 3 | 72.4568 | 169.066 | 30 | 5.6 | 0.35 | 2.11 | 64.4657 | 0.2119 | 64.6776 | 349.3508 | 1.1483 | 350.4991 |  | 360.4025 | 5.6704 | 360.7196 | -4.9678 | 0.31714 | 0.31714 | 10.6383 | 10.6383 | 0.10058 | 113.1728 | 0.00087996 | 1.8761
184.53 | 3 | 72.4568 | 169.066 | 30 | 5.6 | 0.35 | 1.62 | 61.2677 | 0.146 | 61.4137 | 332.0203 | 0.7912 | 332.8115 |  | 345.8147 | 5.3637 | 345.758 | -5.1771 | 0.056729 | 0.056729 | 10.5408 | 10.5408 | 0.0032182 | 111.1076 | 0.00016405 | 1.9652
184.53 | 3 | 72.4568 | 169.066 | 30 | 5.6 | 0.35 | 1.03 | 57.6262 | 0.1003 | 57.7265 | 312.2863 | 0.54354 | 312.8299 |  | 328.2498 | 4.9944 | 327.7429 | -5.429 | 0.5069 | 0.5069 | 10.4233 | 10.4233 | 0.25695 | 108.6462 | 0.0015442 | 2.087
184.53 | 3 | 72.4568 | 169.066 | 30 | 5.6 | 0.35 | 0.6 | 54.7267 | 0.0643 | 54.791 | 296.5735 | 0.34845 | 296.9219 |  | 315.4483 | 4.7252 | 314.6133 | -5.6126 | 0.83499 | 0.83499 | 10.3378 | 10.3378 | 0.69721 | 106.8697 | 0.002647 | 2.1878
184.53 | 3 | 72.4568 | 169.066 | 30 | 5.6 | 0.35 | 0.34 | 52.9367 | 0.0419 | 52.9786 | 286.8731 | 0.22706 | 287.1002 |  | 307.7078 | 4.5624 | 306.6744 | -5.7236 | 1.0334 | 1.0334 | 10.286 | 10.286 | 1.0679 | 105.8026 | 0.0033583 | 2.2545
184.53 | 3 | 72.4568 | 169.066 | 30 | 5.6 | 0.35 | 0.26 | 52.2386 | 0.0395 | 52.2781 | 283.09 | 0.21406 | 283.3041 |  | 305.3261 | 4.5123 | 304.2317 | -5.7578 | 1.0944 | 1.0944 | 10.2701 | 10.2701 | 1.1977 | 105.4753 | 0.0035844 | 2.276
184.53 | 3 | 72.4568 | 169.066 | 30 | 5.6 | 0.47 | 3.34 | 72.7764 | 0.6044 | 73.3808 | 394.3879 | 3.2753 | 397.6633 |  | 401.9616 | 6.0461 | 402.8547 | -4.4426 | 0.89311 | 0.89311 | 10.4887 | 10.4887 | 0.79765 | 110.0132 | 0.0022219 | 1.7348
184.53 | 3 | 72.4568 | 169.066 | 30 | 5.6 | 0.47 | 2.82 | 69.2927 | 0.303 | 69.5957 | 375.5091 | 1.642 | 377.1511 |  | 386.4806 | 5.7206 | 386.977 | -4.6647 | 0.49635 | 0.49635 | 10.3852 | 10.3852 | 0.24636 | 107.8532 | 0.0012843 | 1.8154
184.53 | 3 | 72.4568 | 169.066 | 30 | 5.6 | 0.47 | 2.11 | 65.1531 | 0.2324 | 65.3855 | 353.0759 | 1.2594 | 354.3353 |  | 365.3432 | 5.2761 | 365.2979 | -4.9678 | 0.045379 | 0.045379 | 10.2439 | 10.2439 | 0.0020593 | 104.9385 | 0.00012421 | 1.9416
184.53 | 3 | 72.4568 | 169.066 | 30 | 5.6 | 0.47 | 1.62 | 61.9713 | 0.1643 | 62.1356 | 335.8332 | 0.89037 | 336.7236 |  | 350.7554 | 4.9694 | 350.3362 | -5.1771 | 0.41925 | 0.41925 | 10.1464 | 10.1464 | 0.17577 | 102.9502 | 0.0011953 | 2.0418
184.53 | 3 | 72.4568 | 169.066 | 30 | 5.6 | 0.47 | 1.03 | 58.35 | 0.1171 | 58.4671 | 316.2087 | 0.63459 | 316.8433 |  | 333.1906 | 4.6 | 332.3211 | -5.429 | 0.86942 | 0.86942 | 10.029 | 10.029 | 0.75589 | 100.5814 | 0.0026094 | 2.1802
184.53 | 3 | 72.4568 | 169.066 | 30 | 5.6 | 0.47 | 0.6 | 55.4673 | 0.0784 | 55.5457 | 300.5869 | 0.42486 | 301.0118 |  | 320.389 | 4.3309 | 319.1915 | -5.6126 | 1.1975 | 1.1975 | 9.9435 | 9.9435 | 1.434 | 98.8724 | 0.0037377 | 2.296
184.53 | 3 | 72.4568 | 169.066 | 30 | 5.6 | 0.47 | 0.34 | 53.6886 | 0.054 | 53.7426 | 290.9478 | 0.29264 | 291.2404 |  | 312.6486 | 4.1681 | 311.2527 | -5.7236 | 1.3959 | 1.3959 | 9.8917 | 9.8917 | 1.9485 | 97.8461 | 0.0044647 | 2.3732
184.53 | 3 | 72.4568 | 169.066 | 30 | 5.6 | 0.47 | 0.26 | 52.9947 | 0.0512 | 53.0459 | 287.1874 | 0.27746 | 287.4649 |  | 310.2669 | 4.118 | 308.81 | -5.7578 | 1.4569 | 1.4569 | 9.8758 | 9.8758 | 2.1226 | 97.5314 | 0.0046957 | 2.3982
184.53 | 3 | 120.7614 | 120.7614 | 50 | 0.97 | 0.13 | 3.34 | 48.8293 | 0.1128 | 48.9421 | 264.6144 | 0.61128 | 265.2257 |  | 299.0815 | 2.5367 | 302.565 | 0.97443 | 3.4835 | 3.4835 | 1.5623 | 1.5623 | 12.1346 | 2.4407 | 0.011647 | 0.61587
184.53 | 3 | 120.7614 | 120.7614 | 50 | 0.97 | 0.13 | 2.82 | 45.9087 | 0.0341 | 45.9428 | 248.7872 | 0.18479 | 248.972 |  | 283.6006 | 2.2112 | 286.6873 | 0.75239 | 3.0867 | 3.0867 | 1.4588 | 1.4588 | 9.5278 | 2.128 | 0.010884 | 0.65973
184.53 | 3 | 120.7614 | 120.7614 | 50 | 0.97 | 0.13 | 2.11 | 42.0196 | 0.0158 | 42.0354 | 227.7115 | 0.085623 | 227.7971 |  | 262.4632 | 1.7667 | 265.0082 | 0.44922 | 2.545 | 2.545 | 1.3175 | 1.3175 | 6.477 | 1.7358 | 0.0096966 | 0.74573
184.53 | 3 | 120.7614 | 120.7614 | 50 | 0.97 | 0.13 | 1.62 | 39.0859 | 0.0061 | 39.092 | 211.8133 | 0.033057 | 211.8463 |  | 247.8754 | 1.46 | 250.0465 | 0.23999 | 2.1711 | 2.1711 | 1.22 | 1.22 | 4.7138 | 1.4884 | 0.0087589 | 0.83562
184.53 | 3 | 120.7614 | 120.7614 | 50 | 0.97 | 0.13 | 1.03 | 35.5721 | 0.0003 | 35.5724 | 192.7714 | 0.0016258 | 192.773 |  | 230.3105 | 1.0906 | 232.0315 | -0.011942 | 1.7209 | 1.7209 | 1.1026 | 1.1026 | 2.9617 | 1.2157 | 0.0074723 | 1.0109
184.53 | 3 | 120.7614 | 120.7614 | 50 | 0.97 | 0.13 | 0.6 | 32.7204 | 0 | 32.7204 | 177.3175 | 0 | 177.3175 |  | 217.509 | 0.82145 | 218.9019 | -0.19555 | 1.3929 | 1.3929 | 1.017 | 1.017 | 1.9401 | 1.0343 | 0.0064037 | 1.2381
184.53 | 3 | 120.7614 | 120.7614 | 50 | 0.97 | 0.13 | 0.34 | 30.9221 | 0 | 30.9221 | 167.5722 | 0 | 167.5722 |  | 209.7685 | 0.65869 | 210.963 | -0.30657 | 1.1945 | 1.1945 | 0.96526 | 0.96526 | 1.4268 | 0.93173 | 0.0056943 | 1.4654
184.53 | 3 | 120.7614 | 120.7614 | 50 | 0.97 | 0.13 | 0.26 | 30.2385 | 0 | 30.2385 | 163.8677 | 0 | 163.8677 |  | 207.3869 | 0.60861 | 208.5203 | -0.34073 | 1.1334 | 1.1334 | 0.94934 | 0.94934 | 1.2847 | 0.90125 | 0.0054653 | 1.5599
184.53 | 3 | 120.7614 | 120.7614 | 50 | 0.97 | 0.22 | 3.34 | 49.7317 | 0.1414 | 49.8731 | 269.5047 | 0.76627 | 270.271 |  | 302.7871 | 2.241 | 305.9987 | 0.97443 | 3.2116 | 3.2116 | 1.2665 | 1.2665 | 10.3143 | 1.6041 | 0.010607 | 0.56517
184.53 | 3 | 120.7614 | 120.7614 | 50 | 0.97 | 0.22 | 2.82 | 46.8239 | 0.0509 | 46.8748 | 253.7468 | 0.27584 | 254.0227 |  | 287.3062 | 1.9154 | 290.121 | 0.75239 | 2.8148 | 2.8148 | 1.163 | 1.163 | 7.9233 | 1.3527 | 0.0097973 | 0.6072
184.53 | 3 | 120.7614 | 120.7614 | 50 | 0.97 | 0.22 | 2.11 | 42.958 | 0.0267 | 42.9847 | 232.7968 | 0.14469 | 232.9415 |  | 266.1688 | 1.471 | 268.4419 | 0.44922 | 2.2731 | 2.2731 | 1.0218 | 1.0218 | 5.167 | 1.044 | 0.0085401 | 0.69461
184.53 | 3 | 120.7614 | 120.7614 | 50 | 0.97 | 0.22 | 1.62 | 40.0443 | 0.0139 | 40.0582 | 217.007 | 0.075327 | 217.0823 |  | 251.581 | 1.1642 | 253.4802 | 0.23999 | 1.8992 | 1.8992 | 0.92424 | 0.92424 | 3.6071 | 0.85422 | 0.0075492 | 0.79387
184.53 | 3 | 120.7614 | 120.7614 | 50 | 0.97 | 0.22 | 1.03 | 36.5631 | 0.0039 | 36.567 | 198.1418 | 0.021135 | 198.1629 |  | 234.0161 | 0.79489 | 235.4652 | -0.011942 | 1.4491 | 1.4491 | 0.80683 | 0.80683 | 2.0998 | 0.65098 | 0.0061921 | 1.015
184.53 | 3 | 120.7614 | 120.7614 | 50 | 0.97 | 0.22 | 0.6 | 33.7493 | 0.0001 | 33.7494 | 182.8933 | 0.00054192 | 182.8938 |  | 221.2146 | 0.52571 | 222.3355 | -0.19555 | 1.121 | 1.121 | 0.72126 | 0.72126 | 1.2566 | 0.52022 | 0.0050673 | 1.372
184.53 | 3 | 120.7614 | 120.7614 | 50 | 0.97 | 0.22 | 0.34 | 31.9856 | 0 | 31.9856 | 173.3355 | 0 | 173.3355 |  | 213.4741 | 0.36295 | 214.3967 | -0.30657 | 0.92259 | 0.92259 | 0.66952 | 0.66952 | 0.85117 | 0.44826 | 0.0043218 | 1.8447
184.53 | 3 | 120.7614 | 120.7614 | 50 | 0.97 | 0.22 | 0.26 | 31.3166 | 0 | 31.3166 | 169.7101 | 0 | 169.7101 |  | 211.0924 | 0.31287 | 211.954 | -0.34073 | 0.86155 | 0.86155 | 0.6536 | 0.6536 | 0.74227 | 0.4272 | 0.0040814 | 2.0891
184.53 | 3 | 120.7614 | 120.7614 | 50 | 0.97 | 0.35 | 3.34 | 50.5985 | 0.1617 | 50.7602 | 274.202 | 0.87628 | 275.0783 |  | 308.1396 | 1.8138 | 310.9585 | 0.97443 | 2.8189 | 2.8189 | 0.83934 | 0.83934 | 7.946 | 0.70449 | 0.009148 | 0.46276
184.53 | 3 | 120.7614 | 120.7614 | 50 | 0.97 | 0.35 | 2.82 | 47.7044 | 0.0642 | 47.7686 | 258.5184 | 0.34791 | 258.8663 |  | 292.6587 | 1.4883 | 295.0808 | 0.75239 | 2.4221 | 2.4221 | 0.73586 | 0.73586 | 5.8666 | 0.54149 | 0.0082762 | 0.49445
184.53 | 3 | 120.7614 | 120.7614 | 50 | 0.97 | 0.35 | 2.11 | 43.8647 | 0.0362 | 43.9009 | 237.7104 | 0.19617 | 237.9066 |  | 271.5213 | 1.0438 | 273.4016 | 0.44922 | 1.8804 | 1.8804 | 0.59457 | 0.59457 | 3.5358 | 0.35352 | 0.0069253 | 0.56963
184.53 | 3 | 120.7614 | 120.7614 | 50 | 0.97 | 0.35 | 1.62 | 40.9724 | 0.0205 | 40.9929 | 222.0365 | 0.11109 | 222.1476 |  | 256.9335 | 0.73705 | 258.44 | 0.23999 | 1.5065 | 1.5065 | 0.49706 | 0.49706 | 2.2695 | 0.24707 | 0.0058634 | 0.67439
184.53 | 3 | 120.7614 | 120.7614 | 50 | 0.97 | 0.35 | 1.03 | 37.5233 | 0.0082 | 37.5315 | 203.3453 | 0.044437 | 203.3897 |  | 239.3686 | 0.36771 | 240.4249 | -0.011942 | 1.0563 | 1.0563 | 0.37965 | 0.37965 | 1.1158 | 0.14414 | 0.004413 | 1.0325
184.53 | 3 | 120.7614 | 120.7614 | 50 | 0.97 | 0.35 | 0.6 | 34.7447 | 0.0017 | 34.7464 | 188.2875 | 0.0092126 | 188.2968 |  | 226.5671 | 0.09853 | 227.2953 | -0.19555 | 0.72824 | 0.72824 | 0.29408 | 0.29408 | 0.53033 | 0.086484 | 0.0032142 | 2.9847
184.53 | 3 | 120.7614 | 120.7614 | 50 | 0.97 | 0.35 | 0.34 | 33.0109 | 0.0001 | 33.011 | 178.8918 | 0.00054192 | 178.8923 |  | 218.8266 | -0.06423 | 219.3565 | -0.30657 | 0.52986 | 0.52986 | 0.24234 | 0.24234 | 0.28075 | 0.05873 | 0.0024214 | -3.773
184.53 | 3 | 120.7614 | 120.7614 | 50 | 0.97 | 0.35 | 0.26 | 32.3542 | 0 | 32.3542 | 175.333 | 0 | 175.333 |  | 216.4449 | -0.11431 | 216.9137 | -0.34073 | 0.46882 | 0.46882 | 0.22642 | 0.22642 | 0.21979 | 0.051267 | 0.002166 | -1.9808
184.53 | 3 | 120.7614 | 120.7614 | 50 | 0.97 | 0.47 | 3.34 | 1.0067 | 0.1807 | 1.1874 | 5.4555 | 0.97924 | 6.4347 |  | 313.0804 | 1.4195 | 315.5367 | 0.97443 | 2.4563 | 2.4563 | 0.44502 | 0.44502 | 6.0336 | 0.19804 | 0.0078457 | 0.31352
184.53 | 3 | 120.7614 | 120.7614 | 50 | 0.97 | 0.47 | 2.82 | 48.4854 | 0.0772 | 48.5626 | 262.7508 | 0.41836 | 263.1691 |  | 297.5994 | 1.0939 | 299.659 | 0.75239 | 2.0596 | 2.0596 | 0.34154 | 0.34154 | 4.2419 | 0.11665 | 0.0069206 | 0.31222
184.53 | 3 | 120.7614 | 120.7614 | 50 | 0.97 | 0.47 | 2.11 | 44.669 | 0.0464 | 44.7154 | 242.069 | 0.25145 | 242.3205 |  | 276.462 | 0.64947 | 277.9799 | 0.44922 | 1.5178 | 1.5178 | 0.20025 | 0.20025 | 2.3039 | 0.040101 | 0.0054903 | 0.30833
184.53 | 3 | 120.7614 | 120.7614 | 50 | 0.97 | 0.47 | 1.62 | 41.7957 | 0.028 | 41.8237 | 226.4981 | 0.15174 | 226.6499 |  | 261.8742 | 0.34273 | 263.0182 | 0.23999 | 1.144 | 1.144 | 0.10274 | 0.10274 | 1.3087 | 0.010556 | 0.0043684 | 0.29978
184.53 | 3 | 120.7614 | 120.7614 | 50 | 0.97 | 0.47 | 1.03 | 38.374 | 0.013 | 38.387 | 207.9553 | 0.070449 | 208.0258 |  | 244.3094 | -0.02661 | 245.0032 | -0.011942 | 0.69381 | 0.69381 | 0.014668 | 0.014668 | 0.48137 | 0.00021515 | 0.0028399 | -0.55122
184.53 | 3 | 120.7614 | 120.7614 | 50 | 0.97 | 0.47 | 0.6 | 35.625 | 0.0048 | 35.6298 | 193.058 | 0.026012 | 193.0841 |  | 231.5078 | -0.29579 | 231.8735 | -0.19555 | 0.36572 | 0.36572 | 0.10024 | 0.10024 | 0.13375 | 0.010048 | 0.0015797 | -0.33888
184.53 | 3 | 120.7614 | 120.7614 | 50 | 0.97 | 0.47 | 0.34 | 33.9154 | 0.0013 | 33.9167 | 183.7934 | 0.0070449 | 183.8005 |  | 223.7674 | -0.45855 | 223.9347 | -0.30657 | 0.16734 | 0.16734 | 0.15198 | 0.15198 | 0.028002 | 0.023097 | 0.00074782 | -0.33143
184.53 | 3 | 120.7614 | 120.7614 | 50 | 0.97 | 0.47 | 0.26 | 33.2683 | 0.0011 | 33.2694 | 180.2867 | 0.0059611 | 180.2926 |  | 221.3857 | -0.50863 | 221.492 | -0.34073 | 0.1063 | 0.1063 | 0.1679 | 0.1679 | 0.011299 | 0.02819 | 0.00048015 | -0.3301
184.53 | 3 | 120.7614 | 120.7614 | 50 | 1.63 | 0.13 | 3.34 | 62.1477 | 0.1023 | 62.25 | 336.7891 | 0.55438 | 337.3435 |  | 321.8133 | 3.0647 | 325.0288 | 1.414 | 3.2155 | 3.2155 | 1.6507 | 1.6507 | 10.3396 | 2.7248 | 0.0099919 | 0.53862
184.53 | 3 | 120.7614 | 120.7614 | 50 | 1.63 | 0.13 | 2.82 | 59.4347 | 0.0268 | 59.4615 | 322.0869 | 0.14523 | 322.2322 |  | 306.3323 | 2.7392 | 309.1511 | 1.1919 | 2.8188 | 2.8188 | 1.5472 | 1.5472 | 7.9454 | 2.3939 | 0.0092016 | 0.56485
184.53 | 3 | 120.7614 | 120.7614 | 50 | 1.63 | 0.13 | 2.11 | 55.9267 | 0.0124 | 55.9391 | 303.0765 | 0.067198 | 303.1437 |  | 285.1949 | 2.2947 | 287.472 | 0.88878 | 2.277 | 2.277 | 1.4059 | 1.4059 | 5.1849 | 1.9766 | 0.0079841 | 0.61268
184.53 | 3 | 120.7614 | 120.7614 | 50 | 1.63 | 0.13 | 1.62 | 53.2402 | 0.0037 | 53.2439 | 288.5179 | 0.020051 | 288.5379 |  | 270.6071 | 1.988 | 272.5103 | 0.67955 | 1.9032 | 1.9032 | 1.3084 | 1.3084 | 3.622 | 1.712 | 0.0070329 | 0.65817
184.53 | 3 | 120.7614 | 120.7614 | 50 | 1.63 | 0.13 | 1.03 | 50.0712 | 0.0001 | 50.0713 | 271.3445 | 0.00054192 | 271.345 |  | 253.0423 | 1.6186 | 254.4952 | 0.42762 | 1.453 | 1.453 | 1.191 | 1.191 | 2.1112 | 1.4185 | 0.0057421 | 0.73581
184.53 | 3 | 120.7614 | 120.7614 | 50 | 1.63 | 0.13 | 0.6 | 47.5139 | 0 | 47.5139 | 257.486 | 0 | 257.486 |  | 240.2407 | 1.3495 | 241.3656 | 0.24401 | 1.1249 | 1.1249 | 1.1054 | 1.1054 | 1.2654 | 1.222 | 0.0046824 | 0.81918
184.53 | 3 | 120.7614 | 120.7614 | 50 | 1.63 | 0.13 | 0.34 | 45.9165 | 0 | 45.9165 | 248.8295 | 0 | 248.8295 |  | 232.5003 | 1.1867 | 233.4268 | 0.13299 | 0.92652 | 0.92652 | 1.0537 | 1.0537 | 0.85844 | 1.1103 | 0.003985 | 0.88793
184.53 | 3 | 120.7614 | 120.7614 | 50 | 1.63 | 0.13 | 0.26 | 45.3058 | 0 | 45.3058 | 245.52 | 0 | 245.52 |  | 230.1186 | 1.1366 | 230.9841 | 0.098828 | 0.86548 | 0.86548 | 1.0378 | 1.0378 | 0.74905 | 1.077 | 0.003761 | 0.91305
184.53 | 3 | 120.7614 | 120.7614 | 50 | 1.63 | 0.22 | 3.34 | 62.9885 | 0.1259 | 63.1144 | 341.3456 | 0.68227 | 342.0279 |  | 325.5188 | 2.769 | 328.4625 | 1.414 | 2.9436 | 2.9436 | 1.355 | 1.355 | 8.665 | 1.8359 | 0.0090429 | 0.48934
184.53 | 3 | 120.7614 | 120.7614 | 50 | 1.63 | 0.22 | 2.82 | 60.2834 | 0.0397 | 60.3231 | 326.6862 | 0.21514 | 326.9013 |  | 310.0379 | 2.4434 | 312.5848 | 1.1919 | 2.5469 | 2.5469 | 1.2515 | 1.2515 | 6.4865 | 1.5662 | 0.0082147 | 0.51218
184.53 | 3 | 120.7614 | 120.7614 | 50 | 1.63 | 0.22 | 2.11 | 56.799 | 0.0208 | 56.8198 | 307.8036 | 0.11272 | 307.9163 |  | 288.9005 | 1.999 | 290.9056 | 0.88878 | 2.0051 | 2.0051 | 1.1102 | 1.1102 | 4.0206 | 1.2325 | 0.0069406 | 0.55538
184.53 | 3 | 120.7614 | 120.7614 | 50 | 1.63 | 0.22 | 1.62 | 54.1322 | 0.0097 | 54.1419 | 293.3518 | 0.052566 | 293.4043 |  | 274.3127 | 1.6922 | 275.944 | 0.67955 | 1.6313 | 1.6313 | 1.0127 | 1.0127 | 2.661 | 1.0255 | 0.0059467 | 0.59843
184.53 | 3 | 120.7614 | 120.7614 | 50 | 1.63 | 0.22 | 1.03 | 50.9928 | 0.0018 | 50.9946 | 276.3388 | 0.0097545 | 276.3486 |  | 256.7478 | 1.3229 | 257.9289 | 0.42762 | 1.1811 | 1.1811 | 0.89527 | 0.89527 | 1.395 | 0.80151 | 0.0046002 | 0.67675
184.53 | 3 | 120.7614 | 120.7614 | 50 | 1.63 | 0.22 | 0.6 | 48.4643 | 0 | 48.4643 | 262.6364 | 0 | 262.6364 |  | 243.9463 | 1.0537 | 244.7993 | 0.24401 | 0.85301 | 0.85301 | 0.8097 | 0.8097 | 0.72762 | 0.65562 | 0.0034967 | 0.76843
184.53 | 3 | 120.7614 | 120.7614 | 50 | 1.63 | 0.22 | 0.34 | 46.8883 | 0 | 46.8883 | 254.0958 | 0 | 254.0958 |  | 236.2058 | 0.89095 | 236.8605 | 0.13299 | 0.65463 | 0.65463 | 0.75796 | 0.75796 | 0.42854 | 0.57451 | 0.0027714 | 0.85073
184.53 | 3 | 120.7614 | 120.7614 | 50 | 1.63 | 0.22 | 0.26 | 46.2863 | 0 | 46.2863 | 250.8335 | 0 | 250.8335 |  | 233.8242 | 0.84087 | 234.4177 | 0.098828 | 0.59359 | 0.59359 | 0.74204 | 0.74204 | 0.35235 | 0.55063 | 0.0025386 | 0.88247
184.53 | 3 | 120.7614 | 120.7614 | 50 | 1.63 | 0.35 | 3.34 | 63.8009 | 0.1437 | 63.9446 | 345.7481 | 0.77874 | 346.5269 |  | 330.8713 | 2.3418 | 333.4222 | 1.414 | 2.5509 | 2.5509 | 0.92778 | 0.92778 | 6.5071 | 0.86078 | 0.0077096 | 0.39619
184.53 | 3 | 120.7614 | 120.7614 | 50 | 1.63 | 0.35 | 2.82 | 61.1051 | 0.0504 | 61.1555 | 331.1391 | 0.27313 | 331.4122 |  | 315.3904 | 2.0163 | 317.5445 | 1.1919 | 2.1541 | 2.1541 | 0.8243 | 0.8243 | 4.6403 | 0.67947 | 0.0068301 | 0.40883
184.53 | 3 | 120.7614 | 120.7614 | 50 | 1.63 | 0.35 | 2.11 | 57.6447 | 0.0284 | 57.6731 | 312.3866 | 0.1539 | 312.5405 |  | 294.253 | 1.5718 | 295.8654 | 0.88878 | 1.6124 | 1.6124 | 0.68301 | 0.68301 | 2.5999 | 0.46651 | 0.0054797 | 0.43454
184.53 | 3 | 120.7614 | 120.7614 | 50 | 1.63 | 0.35 | 1.62 | 54.997 | 0.0147 | 55.0117 | 298.0383 | 0.079662 | 298.1179 |  | 279.6652 | 1.2651 | 280.9037 | 0.67955 | 1.2385 | 1.2385 | 0.5855 | 0.5855 | 1.534 | 0.34281 | 0.0044286 | 0.46283
184.53 | 3 | 120.7614 | 120.7614 | 50 | 1.63 | 0.35 | 1.03 | 51.8864 | 0.0052 | 51.8916 | 281.1814 | 0.02818 | 281.2096 |  | 262.1003 | 0.89571 | 262.8887 | 0.42762 | 0.78837 | 0.78837 | 0.46809 | 0.46809 | 0.62153 | 0.21911 | 0.0030079 | 0.52259
184.53 | 3 | 120.7614 | 120.7614 | 50 | 1.63 | 0.35 | 0.6 | 49.3864 | 0.0007 | 49.3871 | 267.6334 | 0.0037934 | 267.6372 |  | 249.2988 | 0.62653 | 249.7591 | 0.24401 | 0.46028 | 0.46028 | 0.38252 | 0.38252 | 0.21186 | 0.14632 | 0.0018463 | 0.61054
184.53 | 3 | 120.7614 | 120.7614 | 50 | 1.63 | 0.35 | 0.34 | 47.8319 | 0 | 47.8319 | 259.2093 | 0 | 259.2093 |  | 241.5583 | 0.46377 | 241.8202 | 0.13299 | 0.2619 | 0.2619 | 0.33078 | 0.33078 | 0.068591 | 0.10942 | 0.0010842 | 0.71325
184.53 | 3 | 120.7614 | 120.7614 | 50 | 1.63 | 0.35 | 0.26 | 47.2373 | 0 | 47.2373 | 255.9871 | 0 | 255.9871 |  | 239.1766 | 0.41369 | 239.3775 | 0.098828 | 0.20086 | 0.20086 | 0.31486 | 0.31486 | 0.040344 | 0.099138 | 0.00083979 | 0.76111
184.53 | 3 | 120.7614 | 120.7614 | 50 | 1.63 | 0.47 | 3.34 | 64.522 | 0.1603 | 64.6823 | 349.6559 | 0.86869 | 350.5246 |  | 335.8121 | 1.9475 | 338.0005 | 1.414 | 2.1884 | 2.1884 | 0.53346 | 0.53346 | 4.789 | 0.28458 | 0.0065167 | 0.27393
184.53 | 3 | 120.7614 | 120.7614 | 50 | 1.63 | 0.47 | 2.82 | 61.8347 | 0.0611 | 61.8958 | 335.0929 | 0.33111 | 335.4241 |  | 320.3312 | 1.6219 | 322.1228 | 1.1919 | 1.7916 | 1.7916 | 0.42998 | 0.42998 | 3.2099 | 0.18488 | 0.005593 | 0.26511
184.53 | 3 | 120.7614 | 120.7614 | 50 | 1.63 | 0.47 | 2.11 | 58.3956 | 0.037 | 58.4326 | 316.4559 | 0.20051 | 316.6564 |  | 299.1938 | 1.1775 | 300.4436 | 0.88878 | 1.2499 | 1.2499 | 0.28869 | 0.28869 | 1.5622 | 0.083343 | 0.0041775 | 0.24518
184.53 | 3 | 120.7614 | 120.7614 | 50 | 1.63 | 0.47 | 1.62 | 55.7644 | 0.0202 | 55.7846 | 302.1969 | 0.10947 | 302.3064 |  | 284.606 | 0.87073 | 285.482 | 0.67955 | 0.87602 | 0.87602 | 0.19118 | 0.19118 | 0.76741 | 0.036551 | 0.003078 | 0.21957
184.53 | 3 | 120.7614 | 120.7614 | 50 | 1.63 | 0.47 | 1.03 | 52.6786 | 0.009 | 52.6876 | 285.4744 | 0.048773 | 285.5232 |  | 267.0411 | 0.50139 | 267.4669 | 0.42762 | 0.42585 | 0.42585 | 0.073772 | 0.073772 | 0.18135 | 0.0054423 | 0.0015947 | 0.14713
184.53 | 3 | 120.7614 | 120.7614 | 50 | 1.63 | 0.47 | 0.6 | 50.2025 | 0.0026 | 50.2051 | 272.056 | 0.01409 | 272.0701 |  | 254.2395 | 0.23221 | 254.3373 | 0.24401 | 0.097759 | 0.097759 | 0.011798 | 0.011798 | 0.0095568 | 0.00013919 | 0.00038451 | 0.050807
184.53 | 3 | 120.7614 | 120.7614 | 50 | 1.63 | 0.47 | 0.34 | 48.6669 | 0.0006 | 48.6675 | 263.7344 | 0.0032515 | 263.7376 |  | 246.4991 | 0.06945 | 246.3985 | 0.13299 | 0.10062 | 0.10062 | 0.063538 | 0.063538 | 0.010125 | 0.0040371 | 0.0004082 | 0.91487
184.53 | 3 | 120.7614 | 120.7614 | 50 | 1.63 | 0.47 | 0.26 | 48.0784 | 0.0004 | 48.0788 | 260.5452 | 0.0021677 | 260.5473 |  | 244.1174 | 0.01937 | 243.9557 | 0.098828 | 0.16166 | 0.16166 | 0.079458 | 0.079458 | 0.026134 | 0.0063136 | 0.00066223 | 4.1021
184.53 | 3 | 120.7614 | 120.7614 | 50 | 2.8 | 0.13 | 3.34 | 74.5045 | 0.1429 | 74.6474 | 403.7528 | 0.7744 | 404.5272 |  | 362.1104 | 4.0007 | 364.8509 | 2.1932 | 2.7405 | 2.7405 | 1.8075 | 1.8075 | 7.5103 | 3.267 | 0.0075681 | 0.45179
184.53 | 3 | 120.7614 | 120.7614 | 50 | 2.8 | 0.13 | 2.82 | 72.1781 | 0.0455 | 72.2236 | 391.1456 | 0.24657 | 391.3922 |  | 346.6295 | 3.6752 | 348.9732 | 1.9712 | 2.3437 | 2.3437 | 1.704 | 1.704 | 5.4931 | 2.9036 | 0.0067615 | 0.46365
184.53 | 3 | 120.7614 | 120.7614 | 50 | 2.8 | 0.13 | 2.11 | 69.4865 | 0.0281 | 69.5146 | 376.5594 | 0.15228 | 376.7116 |  | 325.4921 | 3.2307 | 327.2941 | 1.668 | 1.802 | 1.802 | 1.5627 | 1.5627 | 3.2472 | 2.4421 | 0.0055363 | 0.48371
184.53 | 3 | 120.7614 | 120.7614 | 50 | 2.8 | 0.13 | 1.62 | 67.371 | 0.0138 | 67.3848 | 365.0951 | 0.074785 | 365.1699 |  | 310.9043 | 2.924 | 312.3324 | 1.4588 | 1.4281 | 1.4281 | 1.4652 | 1.4652 | 2.0396 | 2.1468 | 0.0045935 | 0.5011
184.53 | 3 | 120.7614 | 120.7614 | 50 | 2.8 | 0.13 | 1.03 | 65.0072 | 0.0053 | 65.0125 | 352.2853 | 0.028722 | 352.314 |  | 293.3394 | 2.5546 | 294.3174 | 1.2068 | 0.97797 | 0.97797 | 1.3478 | 1.3478 | 0.95642 | 1.8165 | 0.0033339 | 0.52759
184.53 | 3 | 120.7614 | 120.7614 | 50 | 2.8 | 0.13 | 0.6 | 63.1211 | 0.001 | 63.1221 | 342.0642 | 0.0054192 | 342.0696 |  | 280.5379 | 2.2855 | 281.1877 | 1.0232 | 0.64988 | 0.64988 | 1.2622 | 1.2622 | 0.42234 | 1.5932 | 0.0023165 | 0.55229
184.53 | 3 | 120.7614 | 120.7614 | 50 | 2.8 | 0.13 | 0.34 | 61.9513 | 0.0001 | 61.9514 | 335.7248 | 0.00054192 | 335.7254 |  | 272.7974 | 2.1227 | 273.2489 | 0.91221 | 0.4515 | 0.4515 | 1.2105 | 1.2105 | 0.20385 | 1.4653 | 0.0016551 | 0.57026
184.53 | 3 | 120.7614 | 120.7614 | 50 | 2.8 | 0.13 | 0.26 | 61.4926 | 0 | 61.4926 | 333.239 | 0 | 333.239 |  | 270.4157 | 2.0726 | 270.8062 | 0.87805 | 0.39046 | 0.39046 | 1.1946 | 1.1946 | 0.15246 | 1.427 | 0.0014439 | 0.57636
184.53 | 3 | 120.7614 | 120.7614 | 50 | 2.8 | 0.22 | 3.34 | 75.2345 | 0.1679 | 75.4024 | 407.7088 | 0.90988 | 408.6187 |  | 365.816 | 3.705 | 368.2846 | 2.1932 | 2.4686 | 2.4686 | 1.5117 | 1.5117 | 6.094 | 2.2854 | 0.0067482 | 0.40803
184.53 | 3 | 120.7614 | 120.7614 | 50 | 2.8 | 0.22 | 2.82 | 72.9091 | 0.0603 | 72.9694 | 395.107 | 0.32678 | 395.4338 |  | 350.3351 | 3.3794 | 352.4069 | 1.9712 | 2.0718 | 2.0718 | 1.4083 | 1.4083 | 4.2926 | 1.9832 | 0.0059139 | 0.41672
184.53 | 3 | 120.7614 | 120.7614 | 50 | 2.8 | 0.22 | 2.11 | 70.2308 | 0.04 | 70.2708 | 380.5929 | 0.21677 | 380.8096 |  | 329.1976 | 2.935 | 330.7278 | 1.668 | 1.5301 | 1.5301 | 1.267 | 1.267 | 2.3413 | 1.6052 | 0.004648 | 0.43168
184.53 | 3 | 120.7614 | 120.7614 | 50 | 2.8 | 0.22 | 1.62 | 68.1256 | 0.0224 | 68.148 | 369.1844 | 0.12139 | 369.3058 |  | 314.6099 | 2.6282 | 315.7661 | 1.4588 | 1.1562 | 1.1562 | 1.1695 | 1.1695 | 1.3369 | 1.3676 | 0.0036752 | 0.44496
184.53 | 3 | 120.7614 | 120.7614 | 50 | 2.8 | 0.22 | 1.03 | 65.7775 | 0.0113 | 65.7888 | 356.4597 | 0.061237 | 356.5209 |  | 297.045 | 2.2589 | 297.751 | 1.2068 | 0.70608 | 0.70608 | 1.0521 | 1.0521 | 0.49855 | 1.1068 | 0.002377 | 0.46574
184.53 | 3 | 120.7614 | 120.7614 | 50 | 2.8 | 0.22 | 0.6 | 63.9034 | 0.004 | 63.9074 | 346.3036 | 0.021677 | 346.3253 |  | 284.2434 | 1.9897 | 284.6214 | 1.0232 | 0.37799 | 0.37799 | 0.96648 | 0.96648 | 0.14288 | 0.93409 | 0.0013298 | 0.48574
184.53 | 3 | 120.7614 | 120.7614 | 50 | 2.8 | 0.22 | 0.34 | 62.7418 | 0.001 | 62.7428 | 340.0087 | 0.0054192 | 340.0141 |  | 276.503 | 1.827 | 276.6826 | 0.91221 | 0.17961 | 0.17961 | 0.91474 | 0.91474 | 0.032259 | 0.83675 | 0.00064957 | 0.50069
184.53 | 3 | 120.7614 | 120.7614 | 50 | 2.8 | 0.22 | 0.26 | 62.285 | 0.0008 | 62.2858 | 337.5332 | 0.0043353 | 337.5375 |  | 274.1213 | 1.7769 | 274.2399 | 0.87805 | 0.11857 | 0.11857 | 0.89882 | 0.89882 | 0.014059 | 0.80788 | 0.00043254 | 0.50585
184.53 | 3 | 120.7614 | 120.7614 | 50 | 2.8 | 0.35 | 3.34 | 75.9395 | 0.1868 | 76.1263 | 411.5293 | 1.0123 | 412.5416 |  | 371.1685 | 3.2778 | 373.2443 | 2.1932 | 2.0759 | 2.0759 | 1.0846 | 1.0846 | 4.3093 | 1.1763 | 0.0055928 | 0.33088
184.53 | 3 | 120.7614 | 120.7614 | 50 | 2.8 | 0.35 | 2.82 | 73.6161 | 0.0721 | 73.6882 | 398.9384 | 0.39072 | 399.3291 |  | 355.6875 | 2.9523 | 357.3667 | 1.9712 | 1.6791 | 1.6791 | 0.98108 | 0.98108 | 2.8194 | 0.96252 | 0.0047208 | 0.33232
184.53 | 3 | 120.7614 | 120.7614 | 50 | 2.8 | 0.35 | 2.11 | 70.9519 | 0.0498 | 71.0017 | 384.5006 | 0.26987 | 384.7705 |  | 334.5501 | 2.5078 | 335.6875 | 1.668 | 1.1374 | 1.1374 | 0.83979 | 0.83979 | 1.2937 | 0.70525 | 0.0033998 | 0.33487
184.53 | 3 | 120.7614 | 120.7614 | 50 | 2.8 | 0.35 | 1.62 | 68.8569 | 0.0296 | 68.8865 | 373.1475 | 0.16041 | 373.3079 |  | 319.9623 | 2.2011 | 320.7259 | 1.4588 | 0.76352 | 0.76352 | 0.74228 | 0.74228 | 0.58296 | 0.55098 | 0.0023863 | 0.33724
184.53 | 3 | 120.7614 | 120.7614 | 50 | 2.8 | 0.35 | 1.03 | 66.5251 | 0.017 | 66.5421 | 360.511 | 0.092126 | 360.6032 |  | 302.3975 | 1.8317 | 302.7108 | 1.2068 | 0.31335 | 0.31335 | 0.62487 | 0.62487 | 0.098187 | 0.39047 | 0.0010362 | 0.34114
184.53 | 3 | 120.7614 | 120.7614 | 50 | 2.8 | 0.35 | 0.6 | 64.664 | 0.0079 | 64.6719 | 350.4254 | 0.042811 | 350.4682 |  | 289.5959 | 1.5625 | 289.5812 | 1.0232 | 0.014741 | 0.014741 | 0.5393 | 0.5393 | 0.0002173 | 0.29085 | 5.0903e-05 | 0.34515
184.53 | 3 | 120.7614 | 120.7614 | 50 | 2.8 | 0.35 | 0.34 | 63.5109 | 0.0034 | 63.5143 | 344.1766 | 0.018425 | 344.195 |  | 281.8555 | 1.3998 | 281.6423 | 0.91221 | 0.21312 | 0.21312 | 0.48756 | 0.48756 | 0.045421 | 0.23772 | 0.00075614 | 0.34832
184.53 | 3 | 120.7614 | 120.7614 | 50 | 2.8 | 0.35 | 0.26 | 63.0555 | 0.0029 | 63.0584 | 341.7087 | 0.015716 | 341.7244 |  | 279.4738 | 1.3497 | 279.1996 | 0.87805 | 0.27416 | 0.27416 | 0.47164 | 0.47164 | 0.075164 | 0.22245 | 0.00098099 | 0.34944
184.53 | 3 | 120.7614 | 120.7614 | 50 | 2.8 | 0.47 | 3.34 | 76.5663 | 0.2046 | 76.7709 | 414.926 | 1.1088 | 416.0348 |  | 376.1092 | 2.8835 | 377.8226 | 2.1932 | 1.7134 | 1.7134 | 0.69024 | 0.69024 | 2.9356 | 0.47643 | 0.0045555 | 0.23938
184.53 | 3 | 120.7614 | 120.7614 | 50 | 2.8 | 0.47 | 2.82 | 74.2452 | 0.0837 | 74.3289 | 402.3476 | 0.45358 | 402.8012 |  | 360.6283 | 2.5579 | 361.9449 | 1.9712 | 1.3166 | 1.3166 | 0.58676 | 0.58676 | 1.7334 | 0.34429 | 0.0036508 | 0.22939
184.53 | 3 | 120.7614 | 120.7614 | 50 | 2.8 | 0.47 | 2.11 | 71.5934 | 0.0598 | 71.6532 | 387.977 | 0.32407 | 388.3011 |  | 339.4909 | 2.1135 | 340.2658 | 1.668 | 0.77487 | 0.77487 | 0.44547 | 0.44547 | 0.60042 | 0.19845 | 0.0022824 | 0.21078
184.53 | 3 | 120.7614 | 120.7614 | 50 | 2.8 | 0.47 | 1.62 | 69.5076 | 0.0374 | 69.545 | 376.6737 | 0.20268 | 376.8764 |  | 324.9031 | 1.8067 | 325.3041 | 1.4588 | 0.401 | 0.401 | 0.34796 | 0.34796 | 0.1608 | 0.12108 | 0.0012342 | 0.19259
184.53 | 3 | 120.7614 | 120.7614 | 50 | 2.8 | 0.47 | 1.03 | 67.1898 | 0.0229 | 67.2127 | 364.1132 | 0.1241 | 364.2373 |  | 307.3382 | 1.4374 | 307.289 | 1.2068 | 0.049171 | 0.049171 | 0.23055 | 0.23055 | 0.0024178 | 0.053154 | 0.00015999 | 0.1604
184.53 | 3 | 120.7614 | 120.7614 | 50 | 2.8 | 0.47 | 0.6 | 65.3404 | 0.0125 | 65.3529 | 354.0909 | 0.06774 | 354.1587 |  | 294.5367 | 1.1682 | 294.1594 | 1.0232 | 0.37726 | 0.37726 | 0.14498 | 0.14498 | 0.14233 | 0.02102 | 0.0012809 | 0.12411
184.53 | 3 | 120.7614 | 120.7614 | 50 | 2.8 | 0.47 | 0.34 | 64.1951 | 0.0067 | 64.2018 | 347.8844 | 0.036308 | 347.9207 |  | 286.7962 | 1.0055 | 286.2206 | 0.91221 | 0.57564 | 0.57564 | 0.093242 | 0.093242 | 0.33136 | 0.0086941 | 0.0020071 | 0.092737
184.53 | 3 | 120.7614 | 120.7614 | 50 | 2.8 | 0.47 | 0.26 | 63.741 | 0.0059 | 63.7469 | 345.4235 | 0.031973 | 345.4555 |  | 284.4145 | 0.95537 | 283.7779 | 0.87805 | 0.63668 | 0.63668 | 0.077322 | 0.077322 | 0.40536 | 0.0059787 | 0.0022386 | 0.080934
184.53 | 3 | 120.7614 | 120.7614 | 50 | 3.32 | 0.13 | 3.34 | 74.9245 | 0.1955 | 75.12 | 406.0288 | 1.0594 | 407.0883 |  | 380.0202 | 4.4167 | 382.5496 | 2.5395 | 2.5294 | 2.5294 | 1.8772 | 1.8772 | 6.3978 | 3.5237 | 0.0066559 | 0.42502
184.53 | 3 | 120.7614 | 120.7614 | 50 | 3.32 | 0.13 | 2.82 | 72.5685 | 0.0723 | 72.6408 | 393.2613 | 0.39181 | 393.6531 |  | 364.5393 | 4.0912 | 366.6719 | 2.3175 | 2.1326 | 2.1326 | 1.7737 | 1.7737 | 4.5481 | 3.1459 | 0.0058502 | 0.43354
184.53 | 3 | 120.7614 | 120.7614 | 50 | 3.32 | 0.13 | 2.11 | 69.8762 | 0.0503 | 69.9265 | 378.6712 | 0.27258 | 378.9438 |  | 343.4019 | 3.6467 | 344.9928 | 2.0143 | 1.5909 | 1.5909 | 1.6324 | 1.6324 | 2.5309 | 2.6647 | 0.0046327 | 0.44763
184.53 | 3 | 120.7614 | 120.7614 | 50 | 3.32 | 0.13 | 1.62 | 67.7505 | 0.0286 | 67.7791 | 367.1517 | 0.15499 | 367.3067 |  | 328.8141 | 3.34 | 330.0311 | 1.8051 | 1.217 | 1.217 | 1.5349 | 1.5349 | 1.4811 | 2.3559 | 0.0037012 | 0.45955
184.53 | 3 | 120.7614 | 120.7614 | 50 | 3.32 | 0.13 | 1.03 | 65.3792 | 0.0159 | 65.3951 | 354.3012 | 0.086165 | 354.3874 |  | 311.2492 | 2.9706 | 312.0161 | 1.5532 | 0.76685 | 0.76685 | 1.4175 | 1.4175 | 0.58806 | 2.0092 | 0.0024638 | 0.47716
184.53 | 3 | 120.7614 | 120.7614 | 50 | 3.32 | 0.13 | 0.6 | 63.4745 | 0.0068 | 63.4813 | 343.9793 | 0.03685 | 344.0161 |  | 298.4477 | 2.7015 | 298.8865 | 1.3695 | 0.43876 | 0.43876 | 1.3319 | 1.3319 | 0.19251 | 1.774 | 0.0014701 | 0.49303
184.53 | 3 | 120.7614 | 120.7614 | 50 | 3.32 | 0.13 | 0.34 | 62.2868 | 0.0025 | 62.2893 | 337.5429 | 0.013548 | 337.5565 |  | 290.7072 | 2.5387 | 290.9476 | 1.2585 | 0.24038 | 0.24038 | 1.2802 | 1.2802 | 0.057782 | 1.6388 | 0.00082688 | 0.50426
184.53 | 3 | 120.7614 | 120.7614 | 50 | 3.32 | 0.13 | 0.26 | 61.8117 | 0.002 | 61.8137 | 334.9683 | 0.010838 | 334.9791 |  | 288.3256 | 2.4886 | 288.5049 | 1.2244 | 0.17934 | 0.17934 | 1.2642 | 1.2642 | 0.032162 | 1.5983 | 0.000622 | 0.50801
184.53 | 3 | 120.7614 | 120.7614 | 50 | 3.32 | 0.22 | 3.34 | 75.6569 | 0.2241 | 75.881 | 409.9978 | 1.2144 | 411.2123 |  | 383.7258 | 4.121 | 385.9833 | 2.5395 | 2.2575 | 2.2575 | 1.5814 | 1.5814 | 5.0963 | 2.5009 | 0.0058831 | 0.38375
184.53 | 3 | 120.7614 | 120.7614 | 50 | 3.32 | 0.22 | 2.82 | 73.3031 | 0.0909 | 73.394 | 397.2422 | 0.4926 | 397.7348 |  | 368.2449 | 3.7954 | 370.1056 | 2.3175 | 1.8607 | 1.8607 | 1.4779 | 1.4779 | 3.4623 | 2.1843 | 0.005053 | 0.3894
184.53 | 3 | 120.7614 | 120.7614 | 50 | 3.32 | 0.22 | 2.11 | 70.6243 | 0.0661 | 70.6904 | 382.7253 | 0.35821 | 383.0835 |  | 347.1075 | 3.351 | 348.4265 | 2.0143 | 1.319 | 1.319 | 1.3367 | 1.3367 | 1.7398 | 1.7866 | 0.0038 | 0.39889
184.53 | 3 | 120.7614 | 120.7614 | 50 | 3.32 | 0.22 | 1.62 | 68.5095 | 0.0408 | 68.5503 | 371.2648 | 0.2211 | 371.4859 |  | 332.5197 | 3.0442 | 333.4648 | 1.8051 | 0.94513 | 0.94513 | 1.2391 | 1.2391 | 0.89327 | 1.5355 | 0.0028423 | 0.40705
184.53 | 3 | 120.7614 | 120.7614 | 50 | 3.32 | 0.22 | 1.03 | 66.1559 | 0.0255 | 66.1814 | 358.5103 | 0.13819 | 358.6485 |  | 314.9548 | 2.6749 | 315.4498 | 1.5532 | 0.49496 | 0.49496 | 1.1217 | 1.1217 | 0.24498 | 1.2583 | 0.0015715 | 0.41936
184.53 | 3 | 120.7614 | 120.7614 | 50 | 3.32 | 0.22 | 0.6 | 64.2669 | 0.0136 | 64.2805 | 348.2735 | 0.073701 | 348.3472 |  | 302.1533 | 2.4057 | 302.3201 | 1.3695 | 0.16687 | 0.16687 | 1.0362 | 1.0362 | 0.027845 | 1.0736 | 0.00055227 | 0.43071
184.53 | 3 | 120.7614 | 120.7614 | 50 | 3.32 | 0.22 | 0.34 | 63.0899 | 0.0068 | 63.0967 | 341.8951 | 0.03685 | 341.9319 |  | 294.4128 | 2.243 | 294.3813 | 1.2585 | 0.031511 | 0.031511 | 0.98442 | 0.98442 | 0.00099296 | 0.96909 | 0.00010703 | 0.4389
184.53 | 3 | 120.7614 | 120.7614 | 50 | 3.32 | 0.22 | 0.26 | 62.6176 | 0.0058 | 62.6234 | 339.3356 | 0.031431 | 339.367 |  | 292.0311 | 2.1929 | 291.9386 | 1.2244 | 0.092551 | 0.092551 | 0.9685 | 0.9685 | 0.0085657 | 0.938 | 0.00031692 | 0.44166
184.53 | 3 | 120.7614 | 120.7614 | 50 | 3.32 | 0.35 | 3.34 | 76.3632 | 0.2455 | 76.6087 | 413.8254 | 1.3304 | 415.1558 |  | 389.0783 | 3.6938 | 390.9431 | 2.5395 | 1.8648 | 1.8648 | 1.1542 | 1.1542 | 3.4773 | 1.3323 | 0.0047928 | 0.31248
184.53 | 3 | 120.7614 | 120.7614 | 50 | 3.32 | 0.35 | 2.82 | 74.0126 | 0.1054 | 74.118 | 401.0871 | 0.57118 | 401.6583 |  | 373.5974 | 3.3683 | 375.0654 | 2.3175 | 1.468 | 1.468 | 1.0508 | 1.0508 | 2.155 | 1.1041 | 0.0039294 | 0.31196
184.53 | 3 | 120.7614 | 120.7614 | 50 | 3.32 | 0.35 | 2.11 | 71.3484 | 0.0789 | 71.4273 | 386.6493 | 0.42757 | 387.0769 |  | 352.46 | 2.9238 | 353.3862 | 2.0143 | 0.92627 | 0.92627 | 0.90947 | 0.90947 | 0.85797 | 0.82714 | 0.002628 | 0.31106
184.53 | 3 | 120.7614 | 120.7614 | 50 | 3.32 | 0.35 | 1.62 | 69.2447 | 0.051 | 69.2957 | 375.249 | 0.27638 | 375.5254 |  | 337.8722 | 2.6171 | 338.4246 | 1.8051 | 0.5524 | 0.5524 | 0.81196 | 0.81196 | 0.30514 | 0.65928 | 0.0016349 | 0.31026
184.53 | 3 | 120.7614 | 120.7614 | 50 | 3.32 | 0.35 | 1.03 | 66.9083 | 0.0336 | 66.9419 | 362.5877 | 0.18208 | 362.7697 |  | 320.3073 | 2.2477 | 320.4095 | 1.5532 | 0.10223 | 0.10223 | 0.69455 | 0.69455 | 0.010451 | 0.4824 | 0.00031916 | 0.309
184.53 | 3 | 120.7614 | 120.7614 | 50 | 3.32 | 0.35 | 0.6 | 65.0349 | 0.0202 | 65.0551 | 352.4354 | 0.10947 | 352.5448 |  | 307.5058 | 1.9785 | 307.2799 | 1.3695 | 0.22586 | 0.22586 | 0.60898 | 0.60898 | 0.051013 | 0.37086 | 0.00073449 | 0.3078
184.53 | 3 | 120.7614 | 120.7614 | 50 | 3.32 | 0.35 | 0.34 | 63.8688 | 0.012 | 63.8808 | 346.1161 | 0.06503 | 346.1811 |  | 299.7653 | 1.8158 | 299.3411 | 1.2585 | 0.42424 | 0.42424 | 0.55724 | 0.55724 | 0.17998 | 0.31052 | 0.0014152 | 0.30689
184.53 | 3 | 120.7614 | 120.7614 | 50 | 3.32 | 0.35 | 0.26 | 63.399 | 0.0106 | 63.4096 | 343.5702 | 0.057443 | 343.6276 |  | 297.3836 | 1.7657 | 296.8983 | 1.2244 | 0.48528 | 0.48528 | 0.54132 | 0.54132 | 0.2355 | 0.29303 | 0.0016318 | 0.30658
184.53 | 3 | 120.7614 | 120.7614 | 50 | 3.32 | 0.47 | 3.34 | 76.9911 | 0.2654 | 77.2565 | 417.2281 | 1.4382 | 418.6663 |  | 394.0191 | 3.2995 | 395.5213 | 2.5395 | 1.5022 | 1.5022 | 0.75992 | 0.75992 | 2.2567 | 0.57748 | 0.0038126 | 0.23032
184.53 | 3 | 120.7614 | 120.7614 | 50 | 3.32 | 0.47 | 2.82 | 74.6438 | 0.1195 | 74.7633 | 404.5077 | 0.64759 | 405.1553 |  | 378.5381 | 2.9739 | 379.6436 | 2.3175 | 1.1055 | 1.1055 | 0.65644 | 0.65644 | 1.2221 | 0.43092 | 0.0029204 | 0.22073
184.53 | 3 | 120.7614 | 120.7614 | 50 | 3.32 | 0.47 | 2.11 | 71.9923 | 0.0915 | 72.0838 | 390.1387 | 0.49585 | 390.6346 |  | 357.4007 | 2.5295 | 357.9645 | 2.0143 | 0.56375 | 0.56375 | 0.51515 | 0.51515 | 0.31781 | 0.26538 | 0.0015774 | 0.20366
184.53 | 3 | 120.7614 | 120.7614 | 50 | 3.32 | 0.47 | 1.62 | 69.8983 | 0.0615 | 69.9598 | 378.791 | 0.33328 | 379.1243 |  | 342.8129 | 2.2227 | 343.0028 | 1.8051 | 0.18988 | 0.18988 | 0.41764 | 0.41764 | 0.036054 | 0.17442 | 0.00055388 | 0.1879
184.53 | 3 | 120.7614 | 120.7614 | 50 | 3.32 | 0.47 | 1.03 | 67.577 | 0.0424 | 67.6194 | 366.2115 | 0.22977 | 366.4412 |  | 325.2481 | 1.8534 | 324.9878 | 1.5532 | 0.26029 | 0.26029 | 0.30023 | 0.30023 | 0.067752 | 0.090139 | 0.00080029 | 0.16199
184.53 | 3 | 120.7614 | 120.7614 | 50 | 3.32 | 0.47 | 0.6 | 65.7169 | 0.0271 | 65.744 | 356.1313 | 0.14686 | 356.2781 |  | 312.4465 | 1.5842 | 311.8581 | 1.3695 | 0.58838 | 0.58838 | 0.21466 | 0.21466 | 0.34619 | 0.04608 | 0.0018831 | 0.1355
184.53 | 3 | 120.7614 | 120.7614 | 50 | 3.32 | 0.47 | 0.34 | 64.5603 | 0.0177 | 64.578 | 349.8634 | 0.095919 | 349.9594 |  | 304.7061 | 1.4215 | 303.9193 | 1.2585 | 0.78676 | 0.78676 | 0.16292 | 0.16292 | 0.61899 | 0.026544 | 0.002582 | 0.11462
184.53 | 3 | 120.7614 | 120.7614 | 50 | 3.32 | 0.47 | 0.26 | 64.0924 | 0.0161 | 64.1085 | 347.3278 | 0.087249 | 347.4151 |  | 302.3244 | 1.3714 | 301.4766 | 1.2244 | 0.8478 | 0.8478 | 0.147 | 0.147 | 0.71877 | 0.02161 | 0.0028043 | 0.10719
184.53 | 3 | 120.7614 | 120.7614 | 50 | 4.61 | 0.13 | 3.34 | 68.2911 | 0.4005 | 68.6916 | 370.0813 | 2.1704 | 372.2517 |  | 424.4504 | 5.4487 | 426.4561 | 3.3987 | 2.0056 | 2.0056 | 2.05 | 2.05 | 4.0226 | 4.2026 | 0.0047253 | 0.37624
184.53 | 3 | 120.7614 | 120.7614 | 50 | 4.61 | 0.13 | 2.82 | 65.6045 | 0.1979 | 65.8024 | 355.5221 | 1.0725 | 356.5946 |  | 408.9695 | 5.1232 | 410.5784 | 3.1766 | 1.6089 | 1.6089 | 1.9465 | 1.9465 | 2.5885 | 3.789 | 0.003934 | 0.37995
184.53 | 3 | 120.7614 | 120.7614 | 50 | 4.61 | 0.13 | 2.11 | 62.4239 | 0.1531 | 62.577 | 338.2859 | 0.82968 | 339.1156 |  | 387.8321 | 4.6787 | 388.8992 | 2.8735 | 1.0671 | 1.0671 | 1.8053 | 1.8053 | 1.1388 | 3.2589 | 0.0027516 | 0.38584
184.53 | 3 | 120.7614 | 120.7614 | 50 | 4.61 | 0.13 | 1.62 | 59.9456 | 0.1064 | 60.052 | 324.8556 | 0.5766 | 325.4322 |  | 373.2443 | 4.372 | 373.9376 | 2.6642 | 0.69328 | 0.69328 | 1.7077 | 1.7077 | 0.48064 | 2.9164 | 0.0018574 | 0.39061
184.53 | 3 | 120.7614 | 120.7614 | 50 | 4.61 | 0.13 | 1.03 | 57.1072 | 0.0749 | 57.1821 | 309.4738 | 0.4059 | 309.8797 |  | 355.6794 | 4.0026 | 355.9225 | 2.4123 | 0.24311 | 0.24311 | 1.5903 | 1.5903 | 0.059102 | 2.5292 | 0.00068351 | 0.39732
184.53 | 3 | 120.7614 | 120.7614 | 50 | 4.61 | 0.13 | 0.6 | 54.8013 | 0.0488 | 54.8501 | 296.9777 | 0.26446 | 297.2422 |  | 342.8779 | 3.7335 | 342.7929 | 2.2287 | 0.084981 | 0.084981 | 1.5048 | 1.5048 | 0.0072218 | 2.2643 | 0.00024785 | 0.40305
184.53 | 3 | 120.7614 | 120.7614 | 50 | 4.61 | 0.13 | 0.34 | 53.3459 | 0.0324 | 53.3783 | 289.0907 | 0.17558 | 289.2662 |  | 335.1374 | 3.5707 | 334.8541 | 2.1177 | 0.28336 | 0.28336 | 1.453 | 1.453 | 0.080294 | 2.1113 | 0.00084551 | 0.40693
184.53 | 3 | 120.7614 | 120.7614 | 50 | 4.61 | 0.13 | 0.26 | 52.7634 | 0.0298 | 52.7932 | 285.934 | 0.16149 | 286.0955 |  | 332.7557 | 3.5206 | 332.4113 | 2.0835 | 0.3444 | 0.3444 | 1.4371 | 1.4371 | 0.11861 | 2.0653 | 0.001035 | 0.4082
184.53 | 3 | 120.7614 | 120.7614 | 50 | 4.61 | 0.22 | 3.34 | 69.1002 | 0.4413 | 69.5415 | 374.4659 | 2.3915 | 376.8574 |  | 428.156 | 5.153 | 429.8897 | 3.3987 | 1.7337 | 1.7337 | 1.7543 | 1.7543 | 3.0059 | 3.0775 | 0.0040493 | 0.34044
184.53 | 3 | 120.7614 | 120.7614 | 50 | 4.61 | 0.22 | 2.82 | 66.425 | 0.2306 | 66.6556 | 359.9686 | 1.2497 | 361.2182 |  | 412.6751 | 4.8274 | 414.0121 | 3.1766 | 1.337 | 1.337 | 1.6508 | 1.6508 | 1.7875 | 2.7251 | 0.0032398 | 0.34196
184.53 | 3 | 120.7614 | 120.7614 | 50 | 4.61 | 0.22 | 2.11 | 63.2649 | 0.1833 | 63.4482 | 342.8434 | 0.99333 | 343.8368 |  | 391.5377 | 4.383 | 392.3329 | 2.8735 | 0.79526 | 0.79526 | 1.5095 | 1.5095 | 0.63244 | 2.2786 | 0.0020311 | 0.3444
184.53 | 3 | 120.7614 | 120.7614 | 50 | 4.61 | 0.22 | 1.62 | 60.8034 | 0.1329 | 60.9363 | 329.5041 | 0.72021 | 330.2244 |  | 376.9499 | 4.0762 | 377.3713 | 2.6642 | 0.42139 | 0.42139 | 1.412 | 1.412 | 0.17757 | 1.9937 | 0.0011179 | 0.3464
184.53 | 3 | 120.7614 | 120.7614 | 50 | 4.61 | 0.22 | 1.03 | 57.9901 | 0.0977 | 58.0878 | 314.2584 | 0.52945 | 314.7878 |  | 359.385 | 3.7069 | 359.3562 | 2.4123 | 0.028781 | 0.028781 | 1.2946 | 1.2946 | 0.00082836 | 1.676 | 8.0085e-05 | 0.34924
184.53 | 3 | 120.7614 | 120.7614 | 50 | 4.61 | 0.22 | 0.6 | 55.7121 | 0.0678 | 55.7799 | 301.9135 | 0.36742 | 302.2809 |  | 346.5835 | 3.4377 | 346.2266 | 2.2287 | 0.35687 | 0.35687 | 1.209 | 1.209 | 0.12736 | 1.4617 | 0.0010297 | 0.35169
184.53 | 3 | 120.7614 | 120.7614 | 50 | 4.61 | 0.22 | 0.34 | 54.2799 | 0.0482 | 54.3281 | 294.1522 | 0.2612 | 294.4134 |  | 338.843 | 3.275 | 338.2877 | 2.1177 | 0.55525 | 0.55525 | 1.1573 | 1.1573 | 0.3083 | 1.3393 | 0.0016387 | 0.35337
184.53 | 3 | 120.7614 | 120.7614 | 50 | 4.61 | 0.22 | 0.26 | 53.707 | 0.0452 | 53.7522 | 291.0475 | 0.24495 | 291.2925 |  | 336.4613 | 3.2249 | 335.845 | 2.0835 | 0.61629 | 0.61629 | 1.1414 | 1.1414 | 0.37981 | 1.3027 | 0.0018317 | 0.35392
184.53 | 3 | 120.7614 | 120.7614 | 50 | 4.61 | 0.35 | 3.34 | 69.8762 | 0.471 | 70.3472 | 378.6712 | 2.5524 | 381.2236 |  | 433.5085 | 4.7258 | 434.8495 | 3.3987 | 1.341 | 1.341 | 1.3271 | 1.3271 | 1.7983 | 1.7612 | 0.0030934 | 0.28082
184.53 | 3 | 120.7614 | 120.7614 | 50 | 4.61 | 0.35 | 2.82 | 67.2125 | 0.2542 | 67.4667 | 364.2362 | 1.3776 | 365.6137 |  | 418.0276 | 4.4003 | 418.9718 | 3.1766 | 0.94426 | 0.94426 | 1.2236 | 1.2236 | 0.89162 | 1.4973 | 0.0022588 | 0.27808
184.53 | 3 | 120.7614 | 120.7614 | 50 | 4.61 | 0.35 | 2.11 | 64.075 | 0.2058 | 64.2808 | 347.2335 | 1.1153 | 348.3488 |  | 396.8902 | 3.9558 | 397.2927 | 2.8735 | 0.40253 | 0.40253 | 1.0823 | 1.0823 | 0.16203 | 1.1714 | 0.0010142 | 0.27361
184.53 | 3 | 120.7614 | 120.7614 | 50 | 4.61 | 0.35 | 1.62 | 61.6308 | 0.1533 | 61.7841 | 333.988 | 0.83076 | 334.8187 |  | 382.3024 | 3.6491 | 382.331 | 2.6642 | 0.028659 | 0.028659 | 0.98482 | 0.98482 | 0.00082133 | 0.96987 | 7.4964e-05 | 0.26988
184.53 | 3 | 120.7614 | 120.7614 | 50 | 4.61 | 0.35 | 1.03 | 58.8431 | 0.1165 | 58.9596 | 318.8809 | 0.63133 | 319.5123 |  | 364.7375 | 3.2797 | 364.316 | 2.4123 | 0.42151 | 0.42151 | 0.86741 | 0.86741 | 0.17767 | 0.7524 | 0.0011557 | 0.26448
184.53 | 3 | 120.7614 | 120.7614 | 50 | 4.61 | 0.35 | 0.6 | 56.5905 | 0.0841 | 56.6746 | 306.6737 | 0.45575 | 307.1295 |  | 351.9359 | 3.0105 | 351.1863 | 2.2287 | 0.7496 | 0.7496 | 0.78184 | 0.78184 | 0.5619 | 0.61128 | 0.0021299 | 0.2597
184.53 | 3 | 120.7614 | 120.7614 | 50 | 4.61 | 0.35 | 0.34 | 55.1792 | 0.0624 | 55.2416 | 299.0256 | 0.33816 | 299.3638 |  | 344.1955 | 2.8478 | 343.2475 | 2.1177 | 0.94798 | 0.94798 | 0.7301 | 0.7301 | 0.89867 | 0.53305 | 0.0027542 | 0.25638
184.53 | 3 | 120.7614 | 120.7614 | 50 | 4.61 | 0.35 | 0.26 | 54.6144 | 0.059 | 54.6734 | 295.9649 | 0.31973 | 296.2846 |  | 341.8138 | 2.7977 | 340.8048 | 2.0835 | 1.009 | 1.009 | 0.71418 | 0.71418 | 1.0181 | 0.51006 | 0.002952 | 0.25528
184.53 | 3 | 120.7614 | 120.7614 | 50 | 4.61 | 0.47 | 3.34 | 70.5644 | 0.4977 | 71.0621 | 382.4007 | 2.6971 | 385.0978 |  | 438.4492 | 4.3315 | 439.4277 | 3.3987 | 0.9785 | 0.9785 | 0.93278 | 0.93278 | 0.95746 | 0.87008 | 0.0022317 | 0.21535
184.53 | 3 | 120.7614 | 120.7614 | 50 | 4.61 | 0.47 | 2.82 | 67.9109 | 0.2759 | 68.1868 | 368.0209 | 1.4951 | 369.5161 |  | 422.9683 | 4.0059 | 423.5501 | 3.1766 | 0.58174 | 0.58174 | 0.8293 | 0.8293 | 0.33842 | 0.68774 | 0.0013754 | 0.20702
184.53 | 3 | 120.7614 | 120.7614 | 50 | 4.61 | 0.47 | 2.11 | 64.7936 | 0.2267 | 65.0203 | 351.1277 | 1.2285 | 352.3563 |  | 401.8309 | 3.5615 | 401.8709 | 2.8735 | 0.040009 | 0.040009 | 0.68801 | 0.68801 | 0.0016007 | 0.47336 | 9.9566e-05 | 0.19318
184.53 | 3 | 120.7614 | 120.7614 | 50 | 4.61 | 0.47 | 1.62 | 62.3647 | 0.1726 | 62.5373 | 337.9651 | 0.93535 | 338.9004 |  | 387.2431 | 3.2547 | 386.9093 | 2.6642 | 0.33386 | 0.33386 | 0.5905 | 0.5905 | 0.11146 | 0.34869 | 0.00086215 | 0.18143
184.53 | 3 | 120.7614 | 120.7614 | 50 | 4.61 | 0.47 | 1.03 | 59.5992 | 0.1346 | 59.7338 | 322.9784 | 0.72942 | 323.7078 |  | 369.6782 | 2.8854 | 368.8942 | 2.4123 | 0.78403 | 0.78403 | 0.47309 | 0.47309 | 0.6147 | 0.22382 | 0.0021208 | 0.16396
184.53 | 3 | 120.7614 | 120.7614 | 50 | 4.61 | 0.47 | 0.6 | 57.368 | 0.1006 | 57.4686 | 310.8871 | 0.54517 | 311.4323 |  | 356.8767 | 2.6162 | 355.7646 | 2.2287 | 1.1121 | 1.1121 | 0.38752 | 0.38752 | 1.2368 | 0.15017 | 0.0031163 | 0.14812
184.53 | 3 | 120.7614 | 120.7614 | 50 | 4.61 | 0.47 | 0.34 | 55.9735 | 0.077 | 56.0505 | 303.3301 | 0.41728 | 303.7474 |  | 349.1362 | 2.4535 | 347.8257 | 2.1177 | 1.3105 | 1.3105 | 0.33578 | 0.33578 | 1.7174 | 0.11275 | 0.0037536 | 0.13686
184.53 | 3 | 120.7614 | 120.7614 | 50 | 4.61 | 0.47 | 0.26 | 55.4153 | 0.0733 | 55.4886 | 300.3051 | 0.39723 | 300.7023 |  | 346.7546 | 2.4034 | 345.383 | 2.0835 | 1.3715 | 1.3715 | 0.31986 | 0.31986 | 1.8811 | 0.10231 | 0.0039554 | 0.13309
184.53 | 3 | 120.7614 | 120.7614 | 50 | 5.6 | 0.13 | 3.34 | 84.9871 | 0.5544 | 85.5415 | 460.5598 | 3.0044 | 463.5642 |  | 458.548 | 6.2407 | 460.1517 | 4.058 | 1.6037 | 1.6037 | 2.1827 | 2.1827 | 2.5718 | 4.7641 | 0.0034973 | 0.34975
184.53 | 3 | 120.7614 | 120.7614 | 50 | 5.6 | 0.13 | 2.82 | 82.7234 | 0.3043 | 83.0277 | 448.2924 | 1.6491 | 449.9415 |  | 443.0671 | 5.9152 | 444.274 | 3.836 | 1.2069 | 1.2069 | 2.0792 | 2.0792 | 1.4567 | 4.3231 | 0.0027241 | 0.3515
184.53 | 3 | 120.7614 | 120.7614 | 50 | 5.6 | 0.13 | 2.11 | 80.375 | 0.2757 | 80.6507 | 435.566 | 1.4941 | 437.0601 |  | 421.9297 | 5.4707 | 422.5949 | 3.5328 | 0.66521 | 0.66521 | 1.9379 | 1.9379 | 0.4425 | 3.7555 | 0.0015766 | 0.35423
184.53 | 3 | 120.7614 | 120.7614 | 50 | 5.6 | 0.13 | 1.62 | 78.4537 | 0.2226 | 78.6763 | 425.1542 | 1.2063 | 426.3605 |  | 407.3419 | 5.164 | 407.6332 | 3.3236 | 0.29134 | 0.29134 | 1.8404 | 1.8404 | 0.084878 | 3.3871 | 0.00071522 | 0.35639
184.53 | 3 | 120.7614 | 120.7614 | 50 | 5.6 | 0.13 | 1.03 | 76.3894 | 0.1993 | 76.5887 | 413.9674 | 1.08 | 415.0474 |  | 389.777 | 4.7946 | 389.6182 | 3.0716 | 0.15883 | 0.15883 | 1.723 | 1.723 | 0.025227 | 2.9687 | 0.00040749 | 0.35936
184.53 | 3 | 120.7614 | 120.7614 | 50 | 5.6 | 0.13 | 0.6 | 74.7062 | 0.1705 | 74.8767 | 404.8458 | 0.92397 | 405.7698 |  | 376.9755 | 4.5255 | 376.4885 | 2.888 | 0.48692 | 0.48692 | 1.6374 | 1.6374 | 0.23709 | 2.6812 | 0.0012917 | 0.36183
184.53 | 3 | 120.7614 | 120.7614 | 50 | 5.6 | 0.13 | 0.34 | 73.6402 | 0.1452 | 73.7854 | 399.069 | 0.78686 | 399.8558 |  | 369.235 | 4.3627 | 368.5497 | 2.777 | 0.6853 | 0.6853 | 1.5857 | 1.5857 | 0.46964 | 2.5144 | 0.001856 | 0.36346
184.53 | 3 | 120.7614 | 120.7614 | 50 | 5.6 | 0.13 | 0.26 | 73.1679 | 0.1396 | 73.3075 | 396.5095 | 0.75652 | 397.266 |  | 366.8533 | 4.3126 | 366.107 | 2.7428 | 0.74634 | 0.74634 | 1.5698 | 1.5698 | 0.55703 | 2.4642 | 0.0020344 | 0.36399
184.53 | 3 | 120.7614 | 120.7614 | 50 | 5.6 | 0.22 | 3.34 | 85.6739 | 0.5954 | 86.2693 | 464.2817 | 3.2266 | 467.5083 |  | 462.2536 | 5.945 | 463.5854 | 4.058 | 1.3318 | 1.3318 | 1.8869 | 1.8869 | 1.7737 | 3.5606 | 0.0028811 | 0.3174
184.53 | 3 | 120.7614 | 120.7614 | 50 | 5.6 | 0.22 | 2.82 | 83.4158 | 0.3383 | 83.7541 | 452.0447 | 1.8333 | 453.878 |  | 446.7727 | 5.6194 | 447.7077 | 3.836 | 0.93505 | 0.93505 | 1.7835 | 1.7835 | 0.87432 | 3.1807 | 0.0020929 | 0.31737
184.53 | 3 | 120.7614 | 120.7614 | 50 | 5.6 | 0.22 | 2.11 | 81.0807 | 0.3093 | 81.39 | 439.3903 | 1.6762 | 441.0665 |  | 425.6352 | 5.175 | 426.0286 | 3.5328 | 0.39332 | 0.39332 | 1.6422 | 1.6422 | 0.1547 | 2.6967 | 0.00092407 | 0.31733
184.53 | 3 | 120.7614 | 120.7614 | 50 | 5.6 | 0.22 | 1.62 | 79.1708 | 0.254 | 79.4248 | 429.0403 | 1.3765 | 430.4167 |  | 411.0475 | 4.8682 | 411.0669 | 3.3236 | 0.019449 | 0.019449 | 1.5447 | 1.5447 | 0.00037826 | 2.386 | 4.7315e-05 | 0.31729
184.53 | 3 | 120.7614 | 120.7614 | 50 | 5.6 | 0.22 | 1.03 | 77.1238 | 0.2299 | 77.3537 | 417.9472 | 1.2459 | 419.1931 |  | 393.4826 | 4.4989 | 393.0518 | 3.0716 | 0.43072 | 0.43072 | 1.4273 | 1.4273 | 0.18552 | 2.037 | 0.0010946 | 0.31725
184.53 | 3 | 120.7614 | 120.7614 | 50 | 5.6 | 0.22 | 0.6 | 75.4574 | 0.1996 | 75.657 | 408.9167 | 1.0817 | 409.9984 |  | 380.681 | 4.2297 | 379.9222 | 2.888 | 0.75881 | 0.75881 | 1.3417 | 1.3417 | 0.57579 | 1.8001 | 0.0019933 | 0.3172
184.53 | 3 | 120.7614 | 120.7614 | 50 | 5.6 | 0.22 | 0.34 | 74.4037 | 0.1728 | 74.5765 | 403.2065 | 0.93643 | 404.143 |  | 372.9406 | 4.067 | 371.9834 | 2.777 | 0.95719 | 0.95719 | 1.2899 | 1.2899 | 0.91621 | 1.664 | 0.0025666 | 0.31718
184.53 | 3 | 120.7614 | 120.7614 | 50 | 5.6 | 0.22 | 0.26 | 73.9361 | 0.1667 | 74.1028 | 400.6725 | 0.90338 | 401.5759 |  | 370.5589 | 4.0169 | 369.5407 | 2.7428 | 1.0182 | 1.0182 | 1.274 | 1.274 | 1.0368 | 1.6231 | 0.0027478 | 0.31717
184.53 | 3 | 120.7614 | 120.7614 | 50 | 5.6 | 0.35 | 3.34 | 86.334 | 0.626 | 86.96 | 467.8589 | 3.3924 | 471.2513 |  | 467.6061 | 5.5178 | 468.5451 | 4.058 | 0.93908 | 0.93908 | 1.4598 | 1.4598 | 0.88187 | 2.1309 | 0.0020083 | 0.26456
184.53 | 3 | 120.7614 | 120.7614 | 50 | 5.6 | 0.35 | 2.82 | 84.0814 | 0.3632 | 84.4446 | 455.6517 | 1.9682 | 457.6199 |  | 452.1251 | 5.1923 | 452.6675 | 3.836 | 0.54232 | 0.54232 | 1.3563 | 1.3563 | 0.29411 | 1.8395 | 0.0011995 | 0.26121
184.53 | 3 | 120.7614 | 120.7614 | 50 | 5.6 | 0.35 | 2.11 | 81.761 | 0.3342 | 82.0952 | 443.077 | 1.8111 | 444.8881 |  | 430.9877 | 4.7478 | 430.9883 | 3.5328 | 0.0005888 | 0.0005888 | 1.215 | 1.215 | 3.4669e-07 | 1.4762 | 1.3662e-06 | 0.25591
184.53 | 3 | 120.7614 | 120.7614 | 50 | 5.6 | 0.35 | 1.62 | 79.8626 | 0.2777 | 80.1403 | 432.7892 | 1.5049 | 434.2942 |  | 416.3999 | 4.4411 | 416.0267 | 3.3236 | 0.37328 | 0.37328 | 1.1175 | 1.1175 | 0.13934 | 1.2488 | 0.00089645 | 0.25163
184.53 | 3 | 120.7614 | 120.7614 | 50 | 5.6 | 0.35 | 1.03 | 77.8326 | 0.2538 | 78.0864 | 421.7883 | 1.3754 | 423.1637 |  | 398.8351 | 4.0717 | 398.0116 | 3.0716 | 0.82345 | 0.82345 | 1.0001 | 1.0001 | 0.67807 | 1.0001 | 0.0020646 | 0.24561
184.53 | 3 | 120.7614 | 120.7614 | 50 | 5.6 | 0.35 | 0.6 | 76.1822 | 0.223 | 76.4052 | 412.8445 | 1.2085 | 414.053 |  | 386.0335 | 3.8025 | 384.882 | 2.888 | 1.1515 | 1.1515 | 0.9145 | 0.9145 | 1.326 | 0.83631 | 0.002983 | 0.2405
184.53 | 3 | 120.7614 | 120.7614 | 50 | 5.6 | 0.35 | 0.34 | 75.1398 | 0.1954 | 75.3352 | 407.1956 | 1.0589 | 408.2545 |  | 378.2931 | 3.6398 | 376.9431 | 2.777 | 1.3499 | 1.3499 | 0.86276 | 0.86276 | 1.8223 | 0.74436 | 0.0035685 | 0.23704
184.53 | 3 | 120.7614 | 120.7614 | 50 | 5.6 | 0.35 | 0.26 | 74.6758 | 0.189 | 74.8648 | 404.6811 | 1.0242 | 405.7053 |  | 375.9114 | 3.5897 | 374.5004 | 2.7428 | 1.411 | 1.411 | 0.84684 | 0.84684 | 1.9908 | 0.71714 | 0.0037534 | 0.23591
184.53 | 3 | 120.7614 | 120.7614 | 50 | 5.6 | 0.47 | 3.34 | 86.92 | 0.6536 | 87.5736 | 471.0345 | 3.542 | 474.5765 |  | 472.5468 | 5.1235 | 473.1234 | 4.058 | 0.57656 | 0.57656 | 1.0654 | 1.0654 | 0.33242 | 1.1352 | 0.0012201 | 0.20795
184.53 | 3 | 120.7614 | 120.7614 | 50 | 5.6 | 0.47 | 2.82 | 84.6726 | 0.3859 | 85.0585 | 458.8555 | 2.0913 | 460.9467 |  | 457.0659 | 4.7979 | 457.2457 | 3.836 | 0.1798 | 0.1798 | 0.96196 | 0.96196 | 0.032328 | 0.92537 | 0.00039338 | 0.2005
184.53 | 3 | 120.7614 | 120.7614 | 50 | 5.6 | 0.47 | 2.11 | 82.3653 | 0.3572 | 82.7225 | 446.3518 | 1.9357 | 448.2875 |  | 435.9285 | 4.3535 | 435.5666 | 3.5328 | 0.36193 | 0.36193 | 0.82067 | 0.82067 | 0.13099 | 0.6735 | 0.00083025 | 0.18851
184.53 | 3 | 120.7614 | 120.7614 | 50 | 5.6 | 0.47 | 1.62 | 80.4769 | 0.2996 | 80.7765 | 436.1182 | 1.6236 | 437.7418 |  | 421.3407 | 4.0467 | 420.6049 | 3.3236 | 0.7358 | 0.7358 | 0.72316 | 0.72316 | 0.5414 | 0.52296 | 0.0017463 | 0.1787
184.53 | 3 | 120.7614 | 120.7614 | 50 | 5.6 | 0.47 | 1.03 | 78.4614 | 0.2759 | 78.7373 | 425.1959 | 1.4951 | 426.6911 |  | 403.7758 | 3.6774 | 402.5898 | 3.0716 | 1.186 | 1.186 | 0.60575 | 0.60575 | 1.4065 | 0.36694 | 0.0029372 | 0.16472
184.53 | 3 | 120.7614 | 120.7614 | 50 | 5.6 | 0.47 | 0.6 | 76.8247 | 0.2451 | 77.0698 | 416.3263 | 1.3282 | 417.6546 |  | 390.9743 | 3.4082 | 389.4602 | 2.888 | 1.5141 | 1.5141 | 0.52018 | 0.52018 | 2.2924 | 0.27059 | 0.0038725 | 0.15263
184.53 | 3 | 120.7614 | 120.7614 | 50 | 5.6 | 0.47 | 0.34 | 75.7917 | 0.2169 | 76.0086 | 410.7283 | 1.1754 | 411.9038 |  | 383.2338 | 3.2455 | 381.5214 | 2.777 | 1.7124 | 1.7124 | 0.46844 | 0.46844 | 2.9325 | 0.21944 | 0.0044684 | 0.14434
184.53 | 3 | 120.7614 | 120.7614 | 50 | 5.6 | 0.47 | 0.26 | 75.3309 | 0.2102 | 75.5411 | 408.2312 | 1.1391 | 409.3703 |  | 380.8521 | 3.1954 | 379.0787 | 2.7428 | 1.7735 | 1.7735 | 0.45252 | 0.45252 | 3.1452 | 0.20478 | 0.0046566 | 0.14162
184.53 | 3 | 169.066 | 72.4568 | 70 | 0.97 | 0.13 | 3.34 | 50.5788 | 0.0311 | 50.6099 | 274.0953 | 0.16854 | 274.2638 |  | 369.6668 | 1.614 | 372.8337 | 9.4751 | 3.1669 | 3.1669 | 7.861 | 7.861 | 10.0294 | 61.7955 | 0.008567 | 4.8704
184.53 | 3 | 169.066 | 72.4568 | 70 | 0.97 | 0.13 | 2.82 | 48.8464 | 0.0087 | 48.8551 | 264.7071 | 0.047147 | 264.7542 |  | 354.1859 | 1.2885 | 356.956 | 9.253 | 2.7702 | 2.7702 | 7.9645 | 7.9645 | 7.6738 | 63.4332 | 0.0078212 | 6.1811
184.53 | 3 | 169.066 | 72.4568 | 70 | 0.97 | 0.13 | 2.11 | 46.5103 | 0.0029 | 46.5132 | 252.0474 | 0.015716 | 252.0631 |  | 333.0485 | 0.84407 | 335.2769 | 8.9499 | 2.2284 | 2.2284 | 8.1058 | 8.1058 | 4.9659 | 65.7037 | 0.006691 | 9.6033
184.53 | 3 | 169.066 | 72.4568 | 70 | 0.97 | 0.13 | 1.62 | 44.7226 | 0.0004 | 44.723 | 242.3595 | 0.0021677 | 242.3617 |  | 318.4607 | 0.53733 | 320.3152 | 8.7406 | 1.8546 | 1.8546 | 8.2033 | 8.2033 | 3.4394 | 67.294 | 0.0058235 | 15.2669
184.53 | 3 | 169.066 | 72.4568 | 70 | 0.97 | 0.13 | 1.03 | 42.5774 | 0 | 42.5774 | 230.7343 | 0 | 230.7343 |  | 300.8958 | 0.16799 | 302.3002 | 8.4887 | 1.4044 | 1.4044 | 8.3207 | 8.3207 | 1.9723 | 69.2341 | 0.0046674 | 49.5321
184.53 | 3 | 169.066 | 72.4568 | 70 | 0.97 | 0.13 | 0.6 | 40.805 | 0 | 40.805 | 221.1294 | 0 | 221.1294 |  | 288.0943 | -0.10119 | 289.1706 | 8.3051 | 1.0763 | 1.0763 | 8.4063 | 8.4063 | 1.1584 | 70.6654 | 0.003736 | -83.0709
184.53 | 3 | 169.066 | 72.4568 | 70 | 0.97 | 0.13 | 0.34 | 39.66 | 0 | 39.66 | 214.9244 | 0 | 214.9244 |  | 280.3538 | -0.26395 | 281.2317 | 8.1941 | 0.87793 | 0.87793 | 8.458 | 8.458 | 0.77076 | 71.538 | 0.0031315 | -32.0435
184.53 | 3 | 169.066 | 72.4568 | 70 | 0.97 | 0.13 | 0.26 | 39.2105 | 0 | 39.2105 | 212.4885 | 0 | 212.4885 |  | 277.9721 | -0.31403 | 278.789 | 8.1599 | 0.81689 | 0.81689 | 8.4739 | 8.4739 | 0.6673 | 71.8076 | 0.0029387 | -26.9841
184.53 | 3 | 169.066 | 72.4568 | 70 | 0.97 | 0.22 | 3.34 | 51.4598 | 0.0453 | 51.5051 | 278.8696 | 0.24549 | 279.115 |  | 373.3724 | 1.3183 | 376.2674 | 9.4751 | 2.895 | 2.895 | 8.1568 | 8.1568 | 8.3812 | 66.5326 | 0.0077538 | 6.1873
184.53 | 3 | 169.066 | 72.4568 | 70 | 0.97 | 0.22 | 2.82 | 49.7346 | 0.0162 | 49.7508 | 269.5204 | 0.087791 | 269.6082 |  | 357.8914 | 0.99279 | 360.3897 | 9.253 | 2.4983 | 2.4983 | 8.2602 | 8.2602 | 6.2414 | 68.2315 | 0.0069805 | 8.3203
184.53 | 3 | 169.066 | 72.4568 | 70 | 0.97 | 0.22 | 2.11 | 47.4197 | 0.0086 | 47.4283 | 256.9756 | 0.046605 | 257.0222 |  | 336.754 | 0.54833 | 338.7106 | 8.9499 | 1.9565 | 1.9565 | 8.4015 | 8.4015 | 3.8281 | 70.5856 | 0.00581 | 15.3221
184.53 | 3 | 169.066 | 72.4568 | 70 | 0.97 | 0.22 | 1.62 | 45.6504 | 0.0036 | 45.654 | 247.3874 | 0.019509 | 247.4069 |  | 322.1662 | 0.24159 | 323.7489 | 8.7406 | 1.5827 | 1.5827 | 8.499 | 8.499 | 2.5049 | 72.2336 | 0.0049126 | 35.1802
184.53 | 3 | 169.066 | 72.4568 | 70 | 0.97 | 0.22 | 1.03 | 43.5355 | 0.0005 | 43.536 | 235.9264 | 0.0027096 | 235.9291 |  | 304.6014 | -0.12775 | 305.7339 | 8.4887 | 1.1325 | 1.1325 | 8.6164 | 8.6164 | 1.2826 | 74.2431 | 0.003718 | -67.4456
184.53 | 3 | 169.066 | 72.4568 | 70 | 0.97 | 0.22 | 0.6 | 41.7977 | 0 | 41.7977 | 226.509 | 0 | 226.509 |  | 291.7998 | -0.39693 | 292.6042 | 8.3051 | 0.80442 | 0.80442 | 8.702 | 8.702 | 0.64709 | 75.7251 | 0.0027567 | -21.9231
184.53 | 3 | 169.066 | 72.4568 | 70 | 0.97 | 0.22 | 0.34 | 40.6829 | 0 | 40.6829 | 220.4677 | 0 | 220.4677 |  | 284.0594 | -0.55969 | 284.6654 | 8.1941 | 0.60604 | 0.60604 | 8.7538 | 8.7538 | 0.36728 | 76.6282 | 0.0021335 | -15.6403
184.53 | 3 | 169.066 | 72.4568 | 70 | 0.97 | 0.22 | 0.26 | 40.247 | 0 | 40.247 | 218.1055 | 0 | 218.1055 |  | 281.6777 | -0.60977 | 282.2227 | 8.1599 | 0.545 | 0.545 | 8.7697 | 8.7697 | 0.29702 | 76.9072 | 0.0019348 | -14.3818
184.53 | 3 | 169.066 | 72.4568 | 70 | 0.97 | 0.35 | 3.34 | 52.3136 | 0.0573 | 52.3709 | 283.4965 | 0.31052 | 283.807 |  | 378.7249 | 0.89113 | 381.2272 | 9.4751 | 2.5023 | 2.5023 | 8.5839 | 8.5839 | 6.2615 | 73.6839 | 0.0066072 | 9.6327
184.53 | 3 | 169.066 | 72.4568 | 70 | 0.97 | 0.35 | 2.82 | 50.5964 | 0.0228 | 50.6192 | 274.1906 | 0.12356 | 274.3142 |  | 363.2439 | 0.56561 | 365.3495 | 9.253 | 2.1055 | 2.1055 | 8.6874 | 8.6874 | 4.4333 | 75.4712 | 0.0057965 | 15.3595
184.53 | 3 | 169.066 | 72.4568 | 70 | 0.97 | 0.35 | 2.11 | 48.3023 | 0.0136 | 48.3159 | 261.7585 | 0.073701 | 261.8322 |  | 342.1065 | 0.12115 | 343.6703 | 8.9499 | 1.5638 | 1.5638 | 8.8287 | 8.8287 | 2.4455 | 77.946 | 0.0045711 | 72.8766
184.53 | 3 | 169.066 | 72.4568 | 70 | 0.97 | 0.35 | 1.62 | 46.5507 | 0.0076 | 46.5583 | 252.2663 | 0.041186 | 252.3075 |  | 327.5187 | -0.18559 | 328.7087 | 8.7406 | 1.1899 | 1.1899 | 8.9262 | 8.9262 | 1.416 | 79.6773 | 0.0036332 | -48.0954
184.53 | 3 | 169.066 | 72.4568 | 70 | 0.97 | 0.35 | 1.03 | 44.4642 | 0.0025 | 44.4667 | 240.9592 | 0.013548 | 240.9727 |  | 309.9538 | -0.55493 | 310.6936 | 8.4887 | 0.73978 | 0.73978 | 9.0436 | 9.0436 | 0.54727 | 81.7871 | 0.0023867 | -16.2968
184.53 | 3 | 169.066 | 72.4568 | 70 | 0.97 | 0.35 | 0.6 | 42.7586 | 0.0004 | 42.759 | 231.7163 | 0.0021677 | 231.7184 |  | 297.1523 | -0.82411 | 297.564 | 8.3051 | 0.41169 | 0.41169 | 9.1292 | 9.1292 | 0.16949 | 83.3422 | 0.0013854 | -11.0776
184.53 | 3 | 169.066 | 72.4568 | 70 | 0.97 | 0.35 | 0.34 | 41.6719 | 0 | 41.6719 | 225.8272 | 0 | 225.8272 |  | 289.4119 | -0.98687 | 289.6252 | 8.1941 | 0.21331 | 0.21331 | 9.1809 | 9.1809 | 0.0455 | 84.2896 | 0.00073704 | -9.303
184.53 | 3 | 169.066 | 72.4568 | 70 | 0.97 | 0.35 | 0.26 | 41.2479 | 0 | 41.2479 | 223.5295 | 0 | 223.5295 |  | 287.0302 | -1.037 | 287.1824 | 8.1599 | 0.15227 | 0.15227 | 9.1969 | 9.1969 | 0.023185 | 84.5821 | 0.00053049 | -8.8691
184.53 | 3 | 169.066 | 72.4568 | 70 | 0.97 | 0.47 | 3.34 | 53.0717 | 0.0695 | 53.1412 | 287.6047 | 0.37663 | 287.9814 |  | 383.6656 | 0.49681 | 385.8054 | 9.4751 | 2.1398 | 2.1398 | 8.9783 | 8.9783 | 4.5787 | 80.6091 | 0.0055772 | 18.072
184.53 | 3 | 169.066 | 72.4568 | 70 | 0.97 | 0.47 | 2.82 | 51.3615 | 0.0307 | 51.3922 | 278.3369 | 0.16637 | 278.5032 |  | 368.1847 | 0.17129 | 369.9277 | 9.253 | 1.743 | 1.743 | 9.0817 | 9.0817 | 3.0381 | 82.4779 | 0.0047341 | 53.0209
184.53 | 3 | 169.066 | 72.4568 | 70 | 0.97 | 0.47 | 2.11 | 49.0854 | 0.0192 | 49.1046 | 266.0023 | 0.10405 | 266.1063 |  | 347.0473 | -0.27317 | 348.2486 | 8.9499 | 1.2013 | 1.2013 | 9.223 | 9.223 | 1.4431 | 85.0642 | 0.0034615 | -33.7625
184.53 | 3 | 169.066 | 72.4568 | 70 | 0.97 | 0.47 | 1.62 | 47.3492 | 0.0119 | 47.3611 | 256.5935 | 0.064488 | 256.658 |  | 332.4595 | -0.57991 | 333.2869 | 8.7406 | 0.82743 | 0.82743 | 9.3205 | 9.3205 | 0.68464 | 86.8724 | 0.0024888 | -16.0723
184.53 | 3 | 169.066 | 72.4568 | 70 | 0.97 | 0.47 | 1.03 | 45.2867 | 0.0057 | 45.2924 | 245.4165 | 0.030889 | 245.4474 |  | 314.8946 | -0.94925 | 315.2719 | 8.4887 | 0.37726 | 0.37726 | 9.4379 | 9.4379 | 0.14232 | 89.0748 | 0.001198 | -9.9425
184.53 | 3 | 169.066 | 72.4568 | 70 | 0.97 | 0.47 | 0.6 | 43.6076 | 0.0019 | 43.6095 | 236.3171 | 0.010296 | 236.3274 |  | 302.0931 | -1.2184 | 302.1422 | 8.3051 | 0.049167 | 0.049167 | 9.5235 | 9.5235 | 0.0024174 | 90.6973 | 0.00016275 | -7.8162
184.53 | 3 | 169.066 | 72.4568 | 70 | 0.97 | 0.47 | 0.34 | 42.5437 | 0.0006 | 42.5443 | 230.5517 | 0.0032515 | 230.5549 |  | 294.3526 | -1.3812 | 294.2034 | 8.1941 | 0.14921 | 0.14921 | 9.5753 | 9.5753 | 0.022265 | 91.6855 | 0.00050692 | -6.9326
184.53 | 3 | 169.066 | 72.4568 | 70 | 0.97 | 0.47 | 0.26 | 42.129 | 0.0005 | 42.1295 | 228.3043 | 0.0027096 | 228.3071 |  | 291.9709 | -1.4313 | 291.7607 | 8.1599 | 0.21025 | 0.21025 | 9.5912 | 9.5912 | 0.044206 | 91.9906 | 0.00072012 | -6.7011
184.53 | 3 | 169.066 | 72.4568 | 70 | 1.63 | 0.13 | 3.34 | 69.5399 | 0.0456 | 69.5855 | 376.8488 | 0.24711 | 377.0959 |  | 392.3985 | 2.142 | 395.2975 | 9.9146 | 2.899 | 2.899 | 7.7726 | 7.7726 | 8.404 | 60.4129 | 0.0073878 | 3.6286
184.53 | 3 | 169.066 | 72.4568 | 70 | 1.63 | 0.13 | 2.82 | 67.9557 | 0.0124 | 67.9681 | 368.2637 | 0.067198 | 368.3309 |  | 376.9176 | 1.8165 | 379.4198 | 9.6926 | 2.5022 | 2.5022 | 7.8761 | 7.8761 | 6.261 | 62.0322 | 0.0066386 | 4.3358
184.53 | 3 | 169.066 | 72.4568 | 70 | 1.63 | 0.13 | 2.11 | 65.9128 | 0.0065 | 65.9193 | 357.1929 | 0.035225 | 357.2281 |  | 355.7802 | 1.3721 | 357.7407 | 9.3894 | 1.9605 | 1.9605 | 8.0173 | 8.0173 | 3.8435 | 64.2778 | 0.0055104 | 5.8433
184.53 | 3 | 169.066 | 72.4568 | 70 | 1.63 | 0.13 | 1.62 | 64.3276 | 0.0023 | 64.3299 | 348.6024 | 0.012464 | 348.6149 |  | 341.1924 | 1.0653 | 342.779 | 9.1802 | 1.5866 | 1.5866 | 8.1149 | 8.1149 | 2.5173 | 65.8509 | 0.0046502 | 7.6172
184.53 | 3 | 169.066 | 72.4568 | 70 | 1.63 | 0.13 | 1.03 | 62.4792 | 0.0007 | 62.4799 | 338.5856 | 0.0037934 | 338.5894 |  | 323.6275 | 0.69599 | 324.7639 | 8.9283 | 1.1364 | 1.1364 | 8.2323 | 8.2323 | 1.2915 | 67.7702 | 0.0035116 | 11.8282
184.53 | 3 | 169.066 | 72.4568 | 70 | 1.63 | 0.13 | 0.6 | 60.9705 | 0.0001 | 60.9706 | 330.4097 | 0.00054192 | 330.4102 |  | 310.826 | 0.42681 | 311.6343 | 8.7446 | 0.80835 | 0.80835 | 8.3178 | 8.3178 | 0.65342 | 69.1864 | 0.0026006 | 19.4886
184.53 | 3 | 169.066 | 72.4568 | 70 | 1.63 | 0.13 | 0.34 | 60.0058 | 0 | 60.0058 | 325.1818 | 0 | 325.1818 |  | 303.0855 | 0.26405 | 303.6955 | 8.6336 | 0.60997 | 0.60997 | 8.3696 | 8.3696 | 0.37206 | 70.0498 | 0.0020125 | 31.6974
184.53 | 3 | 169.066 | 72.4568 | 70 | 1.63 | 0.13 | 0.26 | 59.6218 | 0 | 59.6218 | 323.1009 | 0 | 323.1009 |  | 300.7038 | 0.21397 | 301.2528 | 8.5995 | 0.54893 | 0.54893 | 8.3855 | 8.3855 | 0.30132 | 70.3165 | 0.0018255 | 39.1908
184.53 | 3 | 169.066 | 72.4568 | 70 | 1.63 | 0.22 | 3.34 | 70.3524 | 0.0596 | 70.412 | 381.2518 | 0.32298 | 381.5748 |  | 396.1041 | 1.8463 | 398.7312 | 9.9146 | 2.6271 | 2.6271 | 8.0683 | 8.0683 | 6.9015 | 65.0977 | 0.0066323 | 4.37
184.53 | 3 | 169.066 | 72.4568 | 70 | 1.63 | 0.22 | 2.82 | 68.7739 | 0.0204 | 68.7943 | 372.6977 | 0.11055 | 372.8082 |  | 380.6232 | 1.5208 | 382.8535 | 9.6926 | 2.2303 | 2.2303 | 8.1718 | 8.1718 | 4.9743 | 66.7782 | 0.0058596 | 5.3734
184.53 | 3 | 169.066 | 72.4568 | 70 | 1.63 | 0.22 | 2.11 | 66.7479 | 0.0121 | 66.76 | 361.7184 | 0.065572 | 361.784 |  | 359.4858 | 1.0763 | 361.1743 | 9.3894 | 1.6886 | 1.6886 | 8.3131 | 8.3131 | 2.8513 | 69.1074 | 0.0046972 | 7.7236
184.53 | 3 | 169.066 | 72.4568 | 70 | 1.63 | 0.22 | 1.62 | 65.1761 | 0.0056 | 65.1817 | 353.2006 | 0.030347 | 353.2309 |  | 344.898 | 0.76959 | 346.2127 | 9.1802 | 1.3147 | 1.3147 | 8.4106 | 8.4106 | 1.7285 | 70.7381 | 0.0038119 | 10.9287
184.53 | 3 | 169.066 | 72.4568 | 70 | 1.63 | 0.22 | 1.03 | 63.3483 | 0.002 | 63.3503 | 343.2954 | 0.010838 | 343.3062 |  | 327.3331 | 0.40025 | 328.1976 | 8.9283 | 0.86455 | 0.86455 | 8.528 | 8.528 | 0.74744 | 72.7269 | 0.0026412 | 21.3069
184.53 | 3 | 169.066 | 72.4568 | 70 | 1.63 | 0.22 | 0.6 | 61.863 | 0.0004 | 61.8634 | 335.2463 | 0.0021677 | 335.2485 |  | 314.5315 | 0.13107 | 315.068 | 8.7446 | 0.53646 | 0.53646 | 8.6136 | 8.6136 | 0.28779 | 74.1937 | 0.0017056 | 65.7194
184.53 | 3 | 169.066 | 72.4568 | 70 | 1.63 | 0.22 | 0.34 | 60.92 | 0 | 60.92 | 330.136 | 0 | 330.136 |  | 306.7911 | -0.031694 | 307.1292 | 8.6336 | 0.33808 | 0.33808 | 8.6653 | 8.6653 | 0.1143 | 75.0877 | 0.001102 | -273.4055
184.53 | 3 | 169.066 | 72.4568 | 70 | 1.63 | 0.22 | 0.26 | 60.5446 | 0 | 60.5446 | 328.1017 | 0 | 328.1017 |  | 304.4094 | -0.081774 | 304.6864 | 8.5995 | 0.27704 | 0.27704 | 8.6812 | 8.6812 | 0.076749 | 75.3638 | 0.00091008 | -106.1613
184.53 | 3 | 169.066 | 72.4568 | 70 | 1.63 | 0.35 | 3.34 | 71.1408 | 0.0716 | 71.2124 | 385.5243 | 0.38801 | 385.9123 |  | 401.4566 | 1.4191 | 403.6909 | 9.9146 | 2.2343 | 2.2343 | 8.4955 | 8.4955 | 4.9923 | 72.1734 | 0.0055656 | 5.9864
184.53 | 3 | 169.066 | 72.4568 | 70 | 1.63 | 0.35 | 2.82 | 69.5686 | 0.0274 | 69.596 | 377.0043 | 0.14849 | 377.1528 |  | 385.9757 | 1.0936 | 387.8132 | 9.6926 | 1.8376 | 1.8376 | 8.599 | 8.599 | 3.3767 | 73.9424 | 0.0047609 | 7.863
184.53 | 3 | 169.066 | 72.4568 | 70 | 1.63 | 0.35 | 2.11 | 67.5605 | 0.0178 | 67.5783 | 366.122 | 0.096461 | 366.2185 |  | 364.8382 | 0.64915 | 366.1341 | 9.3894 | 1.2959 | 1.2959 | 8.7403 | 8.7403 | 1.6792 | 76.3922 | 0.0035519 | 13.4643
184.53 | 3 | 169.066 | 72.4568 | 70 | 1.63 | 0.35 | 1.62 | 66.0023 | 0.0096 | 66.0119 | 357.6779 | 0.052024 | 357.7299 |  | 350.2505 | 0.34241 | 351.1724 | 9.1802 | 0.92199 | 0.92199 | 8.8378 | 8.8378 | 0.85006 | 78.1063 | 0.0026324 | 25.8108
184.53 | 3 | 169.066 | 72.4568 | 70 | 1.63 | 0.35 | 1.03 | 64.1953 | 0.0043 | 64.1996 | 347.8854 | 0.023302 | 347.9087 |  | 332.6856 | -0.026934 | 333.1574 | 8.9283 | 0.47182 | 0.47182 | 8.9552 | 8.9552 | 0.22261 | 80.1953 | 0.0014182 | -332.4862
184.53 | 3 | 169.066 | 72.4568 | 70 | 1.63 | 0.35 | 0.6 | 62.7317 | 0.0015 | 62.7332 | 339.9539 | 0.0081288 | 339.9621 |  | 319.884 | -0.29611 | 320.0278 | 8.7446 | 0.14373 | 0.14373 | 9.0408 | 9.0408 | 0.020657 | 81.7352 | 0.00044931 | -30.5313
184.53 | 3 | 169.066 | 72.4568 | 70 | 1.63 | 0.35 | 0.34 | 61.8074 | 0.0003 | 61.8077 | 334.945 | 0.0016258 | 334.9466 |  | 312.1436 | -0.45887 | 312.0889 | 8.6336 | 0.054653 | 0.054653 | 9.0925 | 9.0925 | 0.002987 | 82.6735 | 0.00017509 | -19.8148
184.53 | 3 | 169.066 | 72.4568 | 70 | 1.63 | 0.35 | 0.26 | 61.4391 | 0.0002 | 61.4393 | 332.9491 | 0.0010838 | 332.9502 |  | 309.7619 | -0.50895 | 309.6462 | 8.5995 | 0.11569 | 0.11569 | 9.1084 | 9.1084 | 0.013385 | 82.9632 | 0.00037349 | -17.8963
184.53 | 3 | 169.066 | 72.4568 | 70 | 1.63 | 0.47 | 3.34 | 71.8408 | 0.0836 | 71.9244 | 389.3177 | 0.45304 | 389.7708 |  | 406.3973 | 1.0248 | 408.2692 | 9.9146 | 1.8718 | 1.8718 | 8.8898 | 8.8898 | 3.5037 | 79.0288 | 0.0046059 | 8.6746
184.53 | 3 | 169.066 | 72.4568 | 70 | 1.63 | 0.47 | 2.82 | 70.2742 | 0.0348 | 70.309 | 380.828 | 0.18859 | 381.0166 |  | 390.9164 | 0.69929 | 392.3915 | 9.6926 | 1.4751 | 1.4751 | 8.9933 | 8.9933 | 2.1758 | 80.8793 | 0.0037734 | 12.8607
184.53 | 3 | 169.066 | 72.4568 | 70 | 1.63 | 0.47 | 2.11 | 68.282 | 0.024 | 68.306 | 370.032 | 0.13006 | 370.162 |  | 369.779 | 0.25483 | 370.7123 | 9.3894 | 0.93334 | 0.93334 | 9.1346 | 9.1346 | 0.87112 | 83.4406 | 0.002524 | 35.8464
184.53 | 3 | 169.066 | 72.4568 | 70 | 1.63 | 0.47 | 1.62 | 66.7361 | 0.0143 | 66.7504 | 361.6545 | 0.077494 | 361.732 |  | 355.1912 | -0.051914 | 355.7507 | 9.1802 | 0.55947 | 0.55947 | 9.2321 | 9.2321 | 0.313 | 85.2316 | 0.0015751 | -177.8344
184.53 | 3 | 169.066 | 72.4568 | 70 | 1.63 | 0.47 | 1.03 | 64.9472 | 0.0075 | 64.9547 | 351.9601 | 0.040644 | 352.0008 |  | 337.6263 | -0.42125 | 337.7356 | 8.9283 | 0.1093 | 0.1093 | 9.3495 | 9.3495 | 0.011946 | 87.4132 | 0.00032372 | -22.1945
184.53 | 3 | 169.066 | 72.4568 | 70 | 1.63 | 0.47 | 0.6 | 63.502 | 0.0034 | 63.5054 | 344.1283 | 0.018425 | 344.1468 |  | 324.8248 | -0.69043 | 324.606 | 8.7446 | 0.21879 | 0.21879 | 9.4351 | 9.4351 | 0.04787 | 89.0206 | 0.00067357 | -13.6654
184.53 | 3 | 169.066 | 72.4568 | 70 | 1.63 | 0.47 | 0.34 | 62.5928 | 0.0015 | 62.5943 | 339.2012 | 0.0081288 | 339.2093 |  | 317.0843 | -0.85319 | 316.6672 | 8.6336 | 0.41717 | 0.41717 | 9.4868 | 9.4868 | 0.17403 | 89.9996 | 0.0013157 | -11.1192
184.53 | 3 | 169.066 | 72.4568 | 70 | 1.63 | 0.47 | 0.26 | 62.2301 | 0.0013 | 62.2314 | 337.2357 | 0.0070449 | 337.2427 |  | 314.7027 | -0.90327 | 314.2244 | 8.5995 | 0.47821 | 0.47821 | 9.5027 | 9.5027 | 0.22869 | 90.302 | 0.0015196 | -10.5203
184.53 | 3 | 169.066 | 72.4568 | 70 | 2.8 | 0.13 | 3.34 | 85.4689 | 0.1096 | 85.5785 | 463.1708 | 0.59394 | 463.7647 |  | 432.6957 | 3.078 | 435.1196 | 10.6938 | 2.4239 | 2.4239 | 7.6158 | 7.6158 | 5.8755 | 58.0003 | 0.005602 | 2.4742
184.53 | 3 | 169.066 | 72.4568 | 70 | 2.8 | 0.13 | 2.82 | 84.2071 | 0.0481 | 84.2552 | 456.3328 | 0.26066 | 456.5935 |  | 417.2147 | 2.7525 | 419.2419 | 10.4718 | 2.0272 | 2.0272 | 7.7193 | 7.7193 | 4.1095 | 59.5872 | 0.0048589 | 2.8044
184.53 | 3 | 169.066 | 72.4568 | 70 | 2.8 | 0.13 | 2.11 | 82.8361 | 0.0393 | 82.8754 | 448.9032 | 0.21297 | 449.1161 |  | 396.0773 | 2.3081 | 397.5628 | 10.1686 | 1.4855 | 1.4855 | 7.8606 | 7.8606 | 2.2066 | 61.7885 | 0.0037504 | 3.4057
184.53 | 3 | 169.066 | 72.4568 | 70 | 2.8 | 0.13 | 1.62 | 81.7127 | 0.0264 | 81.7391 | 442.8153 | 0.14307 | 442.9583 |  | 381.4895 | 2.0013 | 382.6011 | 9.9594 | 1.1116 | 1.1116 | 7.9581 | 7.9581 | 1.2356 | 63.3309 | 0.0029138 | 3.9764
184.53 | 3 | 169.066 | 72.4568 | 70 | 2.8 | 0.13 | 1.03 | 80.5146 | 0.0192 | 80.5338 | 436.3225 | 0.10405 | 436.4266 |  | 363.9246 | 1.632 | 364.5861 | 9.7075 | 0.66142 | 0.66142 | 8.0755 | 8.0755 | 0.43747 | 65.2134 | 0.0018175 | 4.9483
184.53 | 3 | 169.066 | 72.4568 | 70 | 2.8 | 0.13 | 0.6 | 79.5493 | 0.0126 | 79.5619 | 431.0914 | 0.068282 | 431.1597 |  | 351.1231 | 1.3628 | 351.4564 | 9.5239 | 0.33333 | 0.33333 | 8.1611 | 8.1611 | 0.11111 | 66.6028 | 0.00094932 | 5.9884
184.53 | 3 | 169.066 | 72.4568 | 70 | 2.8 | 0.13 | 0.34 | 78.9386 | 0.0082 | 78.9468 | 427.7819 | 0.044437 | 427.8264 |  | 343.3827 | 1.2 | 343.5176 | 9.4128 | 0.13495 | 0.13495 | 8.2128 | 8.2128 | 0.018211 | 67.45 | 0.00039299 | 6.8437
184.53 | 3 | 169.066 | 72.4568 | 70 | 2.8 | 0.13 | 0.26 | 78.6776 | 0.0074 | 78.685 | 426.3675 | 0.040102 | 426.4076 |  | 341.001 | 1.15 | 341.0749 | 9.3787 | 0.073907 | 0.073907 | 8.2287 | 8.2287 | 0.0054622 | 67.7117 | 0.00021673 | 7.1556
184.53 | 3 | 169.066 | 72.4568 | 70 | 2.8 | 0.22 | 3.34 | 86.1349 | 0.1293 | 86.2642 | 466.7799 | 0.7007 | 467.4806 |  | 436.4012 | 2.7823 | 438.5533 | 10.6938 | 2.1521 | 2.1521 | 7.9115 | 7.9115 | 4.6313 | 62.5924 | 0.0049314 | 2.8435
184.53 | 3 | 169.066 | 72.4568 | 70 | 2.8 | 0.22 | 2.82 | 84.8726 | 0.0617 | 84.9343 | 459.9393 | 0.33436 | 460.2737 |  | 420.9203 | 2.4568 | 422.6756 | 10.4718 | 1.7553 | 1.7553 | 8.015 | 8.015 | 3.0811 | 64.2405 | 0.0041701 | 3.2624
184.53 | 3 | 169.066 | 72.4568 | 70 | 2.8 | 0.22 | 2.11 | 83.5101 | 0.0516 | 83.5617 | 452.5557 | 0.27963 | 452.8353 |  | 399.7829 | 2.0123 | 400.9965 | 10.1686 | 1.2136 | 1.2136 | 8.1563 | 8.1563 | 1.4727 | 66.5253 | 0.0030356 | 4.0532
184.53 | 3 | 169.066 | 72.4568 | 70 | 2.8 | 0.22 | 1.62 | 82.3924 | 0.0369 | 82.4293 | 446.4987 | 0.19997 | 446.6986 |  | 385.1951 | 1.7056 | 386.0348 | 9.9594 | 0.8397 | 0.8397 | 8.2538 | 8.2538 | 0.70509 | 68.1255 | 0.0021799 | 4.8393
184.53 | 3 | 169.066 | 72.4568 | 70 | 2.8 | 0.22 | 1.03 | 81.2043 | 0.0283 | 81.2326 | 440.0602 | 0.15336 | 440.2135 |  | 367.6302 | 1.3362 | 368.0197 | 9.7075 | 0.38953 | 0.38953 | 8.3712 | 8.3712 | 0.15173 | 70.0774 | 0.0010596 | 6.2647
184.53 | 3 | 169.066 | 72.4568 | 70 | 2.8 | 0.22 | 0.6 | 80.248 | 0.0198 | 80.2678 | 434.8778 | 0.1073 | 434.9851 |  | 354.8287 | 1.0671 | 354.8901 | 9.5239 | 0.061437 | 0.061437 | 8.4568 | 8.4568 | 0.0037745 | 71.5174 | 0.00017314 | 7.9253
184.53 | 3 | 169.066 | 72.4568 | 70 | 2.8 | 0.22 | 0.34 | 79.6439 | 0.0139 | 79.6578 | 431.6041 | 0.075327 | 431.6794 |  | 347.0882 | 0.90431 | 346.9513 | 9.4128 | 0.13694 | 0.13694 | 8.5085 | 8.5085 | 0.018753 | 72.3952 | 0.00039455 | 9.4089
184.53 | 3 | 169.066 | 72.4568 | 70 | 2.8 | 0.22 | 0.26 | 79.3846 | 0.0126 | 79.3972 | 430.1989 | 0.068282 | 430.2672 |  | 344.7065 | 0.85423 | 344.5086 | 9.3787 | 0.19798 | 0.19798 | 8.5245 | 8.5245 | 0.039197 | 72.6663 | 0.00057435 | 9.9792
184.53 | 3 | 169.066 | 72.4568 | 70 | 2.8 | 0.35 | 3.34 | 86.7808 | 0.1451 | 86.9259 | 470.2802 | 0.78632 | 471.0665 |  | 441.7537 | 2.3551 | 443.513 | 10.6938 | 1.7593 | 1.7593 | 8.3387 | 8.3387 | 3.0952 | 69.5342 | 0.0039826 | 3.5407
184.53 | 3 | 169.066 | 72.4568 | 70 | 2.8 | 0.35 | 2.82 | 85.5187 | 0.0728 | 85.5915 | 463.4406 | 0.39452 | 463.8351 |  | 426.2728 | 2.0296 | 427.6354 | 10.4718 | 1.3626 | 1.3626 | 8.4422 | 8.4422 | 1.8566 | 71.2706 | 0.0031965 | 4.1595
184.53 | 3 | 169.066 | 72.4568 | 70 | 2.8 | 0.35 | 2.11 | 84.1655 | 0.0618 | 84.2273 | 456.1074 | 0.3349 | 456.4423 |  | 405.1354 | 1.5851 | 405.9562 | 10.1686 | 0.82084 | 0.82084 | 8.5835 | 8.5835 | 0.67377 | 73.6762 | 0.0020261 | 5.4149
184.53 | 3 | 169.066 | 72.4568 | 70 | 2.8 | 0.35 | 1.62 | 83.0537 | 0.0457 | 83.0994 | 450.0824 | 0.24766 | 450.33 |  | 390.5476 | 1.2784 | 390.9946 | 9.9594 | 0.44697 | 0.44697 | 8.681 | 8.681 | 0.19978 | 75.3597 | 0.0011445 | 6.7905
184.53 | 3 | 169.066 | 72.4568 | 70 | 2.8 | 0.35 | 1.03 | 81.8754 | 0.0364 | 81.9118 | 443.697 | 0.19726 | 443.8942 |  | 372.9827 | 0.90907 | 372.9795 | 9.7075 | 0.0032032 | 0.0032032 | 8.7984 | 8.7984 | 1.026e-05 | 77.4119 | 8.5881e-06 | 9.6785
184.53 | 3 | 169.066 | 72.4568 | 70 | 2.8 | 0.35 | 0.6 | 80.928 | 0.0269 | 80.9549 | 438.5628 | 0.14578 | 438.7086 |  | 360.1812 | 0.63989 | 359.8499 | 9.5239 | 0.33129 | 0.33129 | 8.884 | 8.884 | 0.10976 | 78.925 | 0.0009198 | 13.8837
184.53 | 3 | 169.066 | 72.4568 | 70 | 2.8 | 0.35 | 0.34 | 80.3304 | 0.02 | 80.3504 | 435.3243 | 0.10838 | 435.4327 |  | 352.4407 | 0.47713 | 351.911 | 9.4128 | 0.52967 | 0.52967 | 8.9357 | 8.9357 | 0.28055 | 79.847 | 0.0015029 | 18.7282
184.53 | 3 | 169.066 | 72.4568 | 70 | 2.8 | 0.35 | 0.26 | 80.0723 | 0.0184 | 80.0907 | 433.9256 | 0.099713 | 434.0254 |  | 350.059 | 0.42705 | 349.4683 | 9.3787 | 0.59071 | 0.59071 | 8.9516 | 8.9516 | 0.34894 | 80.1318 | 0.0016875 | 20.9618
184.53 | 3 | 169.066 | 72.4568 | 70 | 2.8 | 0.47 | 3.34 | 87.3558 | 0.1603 | 87.5161 | 473.3962 | 0.86869 | 474.2649 |  | 446.6945 | 1.9608 | 448.0913 | 10.6938 | 1.3968 | 1.3968 | 8.733 | 8.733 | 1.9511 | 76.2659 | 0.003127 | 4.4538
184.53 | 3 | 169.066 | 72.4568 | 70 | 2.8 | 0.47 | 2.82 | 86.0941 | 0.0838 | 86.1779 | 466.5588 | 0.45413 | 467.013 |  | 431.2136 | 1.6353 | 432.2136 | 10.4718 | 1 | 1 | 8.8365 | 8.8365 | 1.0001 | 78.084 | 0.0023191 | 5.4037
184.53 | 3 | 169.066 | 72.4568 | 70 | 2.8 | 0.47 | 2.11 | 84.7494 | 0.0721 | 84.8215 | 459.2717 | 0.39072 | 459.6624 |  | 410.0761 | 1.1908 | 410.5345 | 10.1686 | 0.45832 | 0.45832 | 8.9778 | 8.9778 | 0.21005 | 80.601 | 0.0011176 | 7.5391
184.53 | 3 | 169.066 | 72.4568 | 70 | 2.8 | 0.47 | 1.62 | 83.6429 | 0.0546 | 83.6975 | 453.2753 | 0.29589 | 453.5712 |  | 395.4884 | 0.88409 | 395.5728 | 9.9594 | 0.084447 | 0.084447 | 9.0753 | 9.0753 | 0.0071313 | 82.3613 | 0.00021353 | 10.2652
184.53 | 3 | 169.066 | 72.4568 | 70 | 2.8 | 0.47 | 1.03 | 82.473 | 0.0445 | 82.5175 | 446.9355 | 0.24115 | 447.1766 |  | 377.9235 | 0.51475 | 377.5577 | 9.7075 | 0.36572 | 0.36572 | 9.1927 | 9.1927 | 0.13375 | 84.5062 | 0.00096772 | 17.8588
184.53 | 3 | 169.066 | 72.4568 | 70 | 2.8 | 0.47 | 0.6 | 81.5332 | 0.0343 | 81.5675 | 441.8425 | 0.18588 | 442.0284 |  | 365.1219 | 0.24557 | 364.4281 | 9.5239 | 0.69381 | 0.69381 | 9.2783 | 9.2783 | 0.48138 | 86.0867 | 0.0019002 | 37.7833
184.53 | 3 | 169.066 | 72.4568 | 70 | 2.8 | 0.47 | 0.34 | 80.941 | 0.0266 | 80.9676 | 438.6333 | 0.14415 | 438.7774 |  | 357.3815 | 0.082806 | 356.4893 | 9.4128 | 0.89219 | 0.89219 | 9.33 | 9.33 | 0.79601 | 87.0495 | 0.0024965 | 112.6734
184.53 | 3 | 169.066 | 72.4568 | 70 | 2.8 | 0.47 | 0.26 | 80.684 | 0.0248 | 80.7088 | 437.2406 | 0.1344 | 437.375 |  | 354.9998 | 0.032726 | 354.0466 | 9.3787 | 0.95323 | 0.95323 | 9.346 | 9.346 | 0.90865 | 87.3469 | 0.0026852 | 285.5819
184.53 | 3 | 169.066 | 72.4568 | 70 | 3.32 | 0.13 | 3.34 | 85.8653 | 0.1739 | 86.0392 | 465.3189 | 0.94239 | 466.2613 |  | 450.6055 | 3.494 | 452.8183 | 11.0402 | 2.2128 | 2.2128 | 7.5461 | 7.5461 | 4.8966 | 56.9438 | 0.0049108 | 2.1597
184.53 | 3 | 169.066 | 72.4568 | 70 | 3.32 | 0.13 | 2.82 | 84.5754 | 0.0903 | 84.6657 | 458.3287 | 0.48935 | 458.8181 |  | 435.1246 | 3.1685 | 436.9406 | 10.8181 | 1.8161 | 1.8161 | 7.6496 | 7.6496 | 3.2981 | 58.5163 | 0.0041737 | 2.4142
184.53 | 3 | 169.066 | 72.4568 | 70 | 3.32 | 0.13 | 2.11 | 83.2048 | 0.0793 | 83.2841 | 450.9012 | 0.42974 | 451.3309 |  | 413.9872 | 2.7241 | 415.2615 | 10.515 | 1.2743 | 1.2743 | 7.7909 | 7.7909 | 1.6239 | 60.6979 | 0.0030782 | 2.86
184.53 | 3 | 169.066 | 72.4568 | 70 | 3.32 | 0.13 | 1.62 | 82.0698 | 0.0603 | 82.1301 | 444.7504 | 0.32678 | 445.0772 |  | 399.3994 | 2.4173 | 400.2998 | 10.3057 | 0.90047 | 0.90047 | 7.8884 | 7.8884 | 0.81084 | 62.2268 | 0.0022546 | 3.2633
184.53 | 3 | 169.066 | 72.4568 | 70 | 3.32 | 0.13 | 1.03 | 80.8626 | 0.0501 | 80.9127 | 438.2084 | 0.2715 | 438.4799 |  | 381.8345 | 2.048 | 382.2848 | 10.0538 | 0.4503 | 0.4503 | 8.0058 | 8.0058 | 0.20277 | 64.0929 | 0.0011793 | 3.9091
184.53 | 3 | 169.066 | 72.4568 | 70 | 3.32 | 0.13 | 0.6 | 79.8811 | 0.0387 | 79.9198 | 432.8895 | 0.20972 | 433.0992 |  | 369.033 | 1.7788 | 369.1552 | 9.8702 | 0.12221 | 0.12221 | 8.0914 | 8.0914 | 0.014935 | 65.4703 | 0.00033115 | 4.5488
184.53 | 3 | 169.066 | 72.4568 | 70 | 3.32 | 0.13 | 0.34 | 79.2551 | 0.0299 | 79.285 | 429.4971 | 0.16203 | 429.6591 |  | 361.2925 | 1.616 | 361.2163 | 9.7592 | 0.076173 | 0.076173 | 8.1431 | 8.1431 | 0.0058024 | 66.3103 | 0.00021084 | 5.0389
184.53 | 3 | 169.066 | 72.4568 | 70 | 3.32 | 0.13 | 0.26 | 78.9793 | 0.0278 | 79.0071 | 428.0025 | 0.15065 | 428.1531 |  | 358.9108 | 1.566 | 358.7736 | 9.725 | 0.13721 | 0.13721 | 8.159 | 8.159 | 0.018827 | 66.5698 | 0.0003823 | 5.2102
184.53 | 3 | 169.066 | 72.4568 | 70 | 3.32 | 0.22 | 3.34 | 86.5349 | 0.1985 | 86.7334 | 468.9476 | 1.0757 | 470.0233 |  | 454.3111 | 3.1983 | 456.252 | 11.0402 | 1.9409 | 1.9409 | 7.8419 | 7.8419 | 3.7672 | 61.4947 | 0.0042723 | 2.4519
184.53 | 3 | 169.066 | 72.4568 | 70 | 3.32 | 0.22 | 2.82 | 85.2457 | 0.1088 | 85.3545 | 461.9612 | 0.58961 | 462.5508 |  | 438.8301 | 2.8728 | 440.3743 | 10.8181 | 1.5442 | 1.5442 | 7.9453 | 7.9453 | 2.3845 | 63.1283 | 0.0035188 | 2.7657
184.53 | 3 | 169.066 | 72.4568 | 70 | 3.32 | 0.22 | 2.11 | 83.8855 | 0.0968 | 83.9823 | 454.59 | 0.52458 | 455.1146 |  | 417.6927 | 2.4283 | 418.6952 | 10.515 | 1.0024 | 1.0024 | 8.0866 | 8.0866 | 1.0049 | 65.3935 | 0.0024 | 3.3301
184.53 | 3 | 169.066 | 72.4568 | 70 | 3.32 | 0.22 | 1.62 | 82.7574 | 0.0757 | 82.8331 | 448.4767 | 0.41023 | 448.8869 |  | 403.1049 | 2.1216 | 403.7335 | 10.3057 | 0.62858 | 0.62858 | 8.1841 | 8.1841 | 0.39511 | 66.9801 | 0.0015593 | 3.8576
184.53 | 3 | 169.066 | 72.4568 | 70 | 3.32 | 0.22 | 1.03 | 81.5611 | 0.0643 | 81.6254 | 441.9937 | 0.34845 | 442.3422 |  | 385.5401 | 1.7522 | 385.7185 | 10.0538 | 0.17841 | 0.17841 | 8.3015 | 8.3015 | 0.031829 | 68.9156 | 0.00046275 | 4.7377
184.53 | 3 | 169.066 | 72.4568 | 70 | 3.32 | 0.22 | 0.6 | 80.5908 | 0.0518 | 80.6426 | 436.7355 | 0.28071 | 437.0162 |  | 372.7385 | 1.4831 | 372.5888 | 9.8702 | 0.14968 | 0.14968 | 8.3871 | 8.3871 | 0.022405 | 70.3437 | 0.00040158 | 5.6553
184.53 | 3 | 169.066 | 72.4568 | 70 | 3.32 | 0.22 | 0.34 | 79.9735 | 0.0415 | 80.015 | 433.3902 | 0.2249 | 433.6151 |  | 364.9981 | 1.3203 | 364.65 | 9.7592 | 0.34806 | 0.34806 | 8.4389 | 8.4389 | 0.12115 | 71.2143 | 0.0009536 | 6.3916
184.53 | 3 | 169.066 | 72.4568 | 70 | 3.32 | 0.22 | 0.26 | 79.7003 | 0.0391 | 79.7394 | 431.9097 | 0.21189 | 432.1216 |  | 362.6164 | 1.2702 | 362.2073 | 9.725 | 0.4091 | 0.4091 | 8.4548 | 8.4548 | 0.16737 | 71.4832 | 0.0011282 | 6.6561
184.53 | 3 | 169.066 | 72.4568 | 70 | 3.32 | 0.35 | 3.34 | 87.1837 | 0.2181 | 87.4018 | 472.4636 | 1.1819 | 473.6455 |  | 459.6636 | 2.7711 | 461.2118 | 11.0402 | 1.5482 | 1.5482 | 8.269 | 8.269 | 2.3969 | 68.3769 | 0.0033681 | 2.984
184.53 | 3 | 169.066 | 72.4568 | 70 | 3.32 | 0.35 | 2.82 | 85.8956 | 0.1236 | 86.0192 | 465.4831 | 0.66981 | 466.1529 |  | 444.1826 | 2.4456 | 445.3341 | 10.8181 | 1.1514 | 1.1514 | 8.3725 | 8.3725 | 1.3258 | 70.099 | 0.0025923 | 3.4235
184.53 | 3 | 169.066 | 72.4568 | 70 | 3.32 | 0.35 | 2.11 | 84.5459 | 0.1111 | 84.657 | 458.1689 | 0.60207 | 458.7709 |  | 423.0452 | 2.0011 | 423.6549 | 10.515 | 0.60972 | 0.60972 | 8.5138 | 8.5138 | 0.37175 | 72.4849 | 0.0014413 | 4.2545
184.53 | 3 | 169.066 | 72.4568 | 70 | 3.32 | 0.35 | 1.62 | 83.425 | 0.0885 | 83.5135 | 452.0945 | 0.4796 | 452.5741 |  | 408.4574 | 1.6944 | 408.6933 | 10.3057 | 0.23585 | 0.23585 | 8.6113 | 8.6113 | 0.055624 | 74.1547 | 0.00057741 | 5.0822
184.53 | 3 | 169.066 | 72.4568 | 70 | 3.32 | 0.35 | 1.03 | 82.2397 | 0.0764 | 82.3161 | 445.6712 | 0.41402 | 446.0852 |  | 390.8925 | 1.3251 | 390.6782 | 10.0538 | 0.21432 | 0.21432 | 8.7287 | 8.7287 | 0.045934 | 76.1906 | 0.00054829 | 6.5874
184.53 | 3 | 169.066 | 72.4568 | 70 | 3.32 | 0.35 | 0.6 | 81.2794 | 0.0627 | 81.3421 | 440.4671 | 0.33978 | 440.8069 |  | 378.091 | 1.0559 | 377.5486 | 9.8702 | 0.54241 | 0.54241 | 8.8143 | 8.8143 | 0.29421 | 77.6918 | 0.0014346 | 8.3478
184.53 | 3 | 169.066 | 72.4568 | 70 | 3.32 | 0.35 | 0.34 | 80.6702 | 0.0519 | 80.7221 | 437.1658 | 0.28126 | 437.447 |  | 370.3506 | 0.89313 | 369.6098 | 9.7592 | 0.74079 | 0.74079 | 8.866 | 8.866 | 0.54877 | 78.6066 | 0.0020002 | 9.927
184.53 | 3 | 169.066 | 72.4568 | 70 | 3.32 | 0.35 | 0.26 | 80.3989 | 0.0492 | 80.4481 | 435.6956 | 0.26662 | 435.9622 |  | 367.9689 | 0.84305 | 367.167 | 9.725 | 0.80183 | 0.80183 | 8.882 | 8.882 | 0.64294 | 78.8891 | 0.0021791 | 10.5356
184.53 | 3 | 169.066 | 72.4568 | 70 | 3.32 | 0.47 | 3.34 | 87.761 | 0.2368 | 87.9978 | 475.592 | 1.2833 | 476.8753 |  | 464.6043 | 2.3768 | 465.79 | 11.0402 | 1.1857 | 1.1857 | 8.6634 | 8.6634 | 1.4059 | 75.0537 | 0.002552 | 3.645
184.53 | 3 | 169.066 | 72.4568 | 70 | 3.32 | 0.47 | 2.82 | 86.4739 | 0.1379 | 86.6118 | 468.617 | 0.7473 | 469.3643 |  | 449.1234 | 2.0513 | 449.9123 | 10.8181 | 0.78893 | 0.78893 | 8.7668 | 8.7668 | 0.62241 | 76.8574 | 0.0017566 | 4.2738
184.53 | 3 | 169.066 | 72.4568 | 70 | 3.32 | 0.47 | 2.11 | 85.1336 | 0.1249 | 85.2585 | 461.3537 | 0.67685 | 462.0306 |  | 427.986 | 1.6068 | 428.2332 | 10.515 | 0.2472 | 0.2472 | 8.9081 | 8.9081 | 0.061106 | 79.3547 | 0.00057758 | 5.5439
184.53 | 3 | 169.066 | 72.4568 | 70 | 3.32 | 0.47 | 1.62 | 84.0193 | 0.1012 | 84.1205 | 455.3151 | 0.54842 | 455.8635 |  | 413.3982 | 1.3001 | 413.2715 | 10.3057 | 0.12667 | 0.12667 | 9.0056 | 9.0056 | 0.016046 | 81.1015 | 0.00030642 | 6.927
184.53 | 3 | 169.066 | 72.4568 | 70 | 3.32 | 0.47 | 1.03 | 82.8435 | 0.0884 | 82.9319 | 448.9433 | 0.47905 | 449.4223 |  | 395.8333 | 0.93075 | 395.2565 | 10.0538 | 0.57684 | 0.57684 | 9.123 | 9.123 | 0.33275 | 83.2299 | 0.0014573 | 9.8019
184.53 | 3 | 169.066 | 72.4568 | 70 | 3.32 | 0.47 | 0.6 | 81.8917 | 0.0739 | 81.9656 | 443.7853 | 0.40048 | 444.1858 |  | 383.0318 | 0.66157 | 382.1268 | 9.8702 | 0.90493 | 0.90493 | 9.2086 | 9.2086 | 0.8189 | 84.7986 | 0.0023626 | 13.9194
184.53 | 3 | 169.066 | 72.4568 | 70 | 3.32 | 0.47 | 0.34 | 81.2888 | 0.0621 | 81.3509 | 440.5181 | 0.33653 | 440.8546 |  | 375.2913 | 0.49881 | 374.188 | 9.7592 | 1.1033 | 1.1033 | 9.2604 | 9.2604 | 1.2173 | 85.7542 | 0.0029399 | 18.565
184.53 | 3 | 169.066 | 72.4568 | 70 | 3.32 | 0.47 | 0.26 | 81.0193 | 0.0592 | 81.0785 | 439.0576 | 0.32082 | 439.3784 |  | 372.9096 | 0.44873 | 371.7453 | 9.725 | 1.1644 | 1.1644 | 9.2763 | 9.2763 | 1.3557 | 86.0493 | 0.0031223 | 20.6725
184.53 | 3 | 169.066 | 72.4568 | 70 | 4.61 | 0.13 | 3.34 | 76.8953 | 0.4114 | 77.3067 | 416.7089 | 2.2294 | 418.9384 |  | 495.0357 | 4.526 | 496.7248 | 11.8993 | 1.6891 | 1.6891 | 7.3733 | 7.3733 | 2.853 | 54.3649 | 0.0034121 | 1.6291
184.53 | 3 | 169.066 | 72.4568 | 70 | 4.61 | 0.13 | 2.82 | 75.3451 | 0.2602 | 75.6053 | 408.3081 | 1.4101 | 409.7182 |  | 479.5548 | 4.2005 | 480.8471 | 11.6773 | 1.2923 | 1.2923 | 7.4767 | 7.4767 | 1.6701 | 55.9016 | 0.0026948 | 1.78
184.53 | 3 | 169.066 | 72.4568 | 70 | 4.61 | 0.13 | 2.11 | 73.6302 | 0.2374 | 73.8676 | 399.0148 | 1.2865 | 400.3013 |  | 458.4173 | 3.7561 | 459.1679 | 11.3741 | 0.7506 | 0.7506 | 7.618 | 7.618 | 0.5634 | 58.0343 | 0.0016374 | 2.0282
184.53 | 3 | 169.066 | 72.4568 | 70 | 4.61 | 0.13 | 1.62 | 72.2346 | 0.1997 | 72.4343 | 391.4518 | 1.0822 | 392.534 |  | 443.8296 | 3.4493 | 444.2063 | 11.1649 | 0.37673 | 0.37673 | 7.7155 | 7.7155 | 0.14192 | 59.5295 | 0.00084881 | 2.2368
184.53 | 3 | 169.066 | 72.4568 | 70 | 4.61 | 0.13 | 1.03 | 70.6772 | 0.177 | 70.8542 | 383.012 | 0.95919 | 383.9712 |  | 426.2647 | 3.08 | 426.1912 | 10.9129 | 0.073443 | 0.073443 | 7.8329 | 7.8329 | 0.0053939 | 61.355 | 0.00017229 | 2.5432
184.53 | 3 | 169.066 | 72.4568 | 70 | 4.61 | 0.13 | 0.6 | 69.3832 | 0.1513 | 69.5345 | 375.9996 | 0.81992 | 376.8195 |  | 413.4631 | 2.8108 | 413.0616 | 10.7293 | 0.40153 | 0.40153 | 7.9185 | 7.9185 | 0.16123 | 62.7029 | 0.00097115 | 2.8172
184.53 | 3 | 169.066 | 72.4568 | 70 | 4.61 | 0.13 | 0.34 | 68.5451 | 0.1307 | 68.6758 | 371.4578 | 0.70829 | 372.166 |  | 405.7227 | 2.648 | 405.1228 | 10.6183 | 0.59991 | 0.59991 | 7.9703 | 7.9703 | 0.3599 | 63.525 | 0.0014786 | 3.0099
184.53 | 3 | 169.066 | 72.4568 | 70 | 4.61 | 0.13 | 0.26 | 68.1832 | 0.1259 | 68.3091 | 369.4966 | 0.68227 | 370.1788 |  | 403.341 | 2.598 | 402.68 | 10.5841 | 0.66095 | 0.66095 | 7.9862 | 7.9862 | 0.43686 | 63.779 | 0.0016387 | 3.074
184.53 | 3 | 169.066 | 72.4568 | 70 | 4.61 | 0.22 | 3.34 | 77.6574 | 0.4503 | 78.1077 | 420.8389 | 2.4403 | 423.2791 |  | 498.7412 | 4.2303 | 500.1584 | 11.8993 | 1.4172 | 1.4172 | 7.669 | 7.669 | 2.0084 | 58.8135 | 0.0028415 | 1.8129
184.53 | 3 | 169.066 | 72.4568 | 70 | 4.61 | 0.22 | 2.82 | 76.1135 | 0.2942 | 76.4077 | 412.4722 | 1.5943 | 414.0665 |  | 483.2603 | 3.9048 | 484.2808 | 11.6773 | 1.0204 | 1.0204 | 7.7725 | 7.7725 | 1.0413 | 60.4114 | 0.0021116 | 1.9905
184.53 | 3 | 169.066 | 72.4568 | 70 | 4.61 | 0.22 | 2.11 | 74.4146 | 0.2706 | 74.6852 | 403.2656 | 1.4664 | 404.732 |  | 462.1229 | 3.4603 | 462.6016 | 11.3741 | 0.47871 | 0.47871 | 7.9138 | 7.9138 | 0.22916 | 62.6277 | 0.0010359 | 2.287
184.53 | 3 | 169.066 | 72.4568 | 70 | 4.61 | 0.22 | 1.62 | 73.033 | 0.231 | 73.264 | 395.7785 | 1.2518 | 397.0303 |  | 447.5351 | 3.1536 | 447.64 | 11.1649 | 0.10484 | 0.10484 | 8.0113 | 8.0113 | 0.010991 | 64.1805 | 0.00023425 | 2.5404
184.53 | 3 | 169.066 | 72.4568 | 70 | 4.61 | 0.22 | 1.03 | 71.4981 | 0.2074 | 71.7055 | 387.4606 | 1.1239 | 388.5845 |  | 429.9702 | 2.7842 | 429.6249 | 10.9129 | 0.34533 | 0.34533 | 8.1287 | 8.1287 | 0.11926 | 66.0755 | 0.00080316 | 2.9195
184.53 | 3 | 169.066 | 72.4568 | 70 | 4.61 | 0.22 | 0.6 | 70.2285 | 0.1804 | 70.4089 | 380.5804 | 0.97762 | 381.558 |  | 417.1687 | 2.5151 | 416.4953 | 10.7293 | 0.67342 | 0.67342 | 8.2143 | 8.2143 | 0.4535 | 67.474 | 0.0016143 | 3.266
184.53 | 3 | 169.066 | 72.4568 | 70 | 4.61 | 0.22 | 0.34 | 69.4105 | 0.1586 | 69.5691 | 376.1475 | 0.85948 | 377.007 |  | 409.4282 | 2.3523 | 408.5564 | 10.6183 | 0.8718 | 0.8718 | 8.266 | 8.266 | 0.76004 | 68.3267 | 0.0021293 | 3.514
184.53 | 3 | 169.066 | 72.4568 | 70 | 4.61 | 0.22 | 0.26 | 69.0571 | 0.1535 | 69.2106 | 374.2324 | 0.83184 | 375.0642 |  | 407.0466 | 2.3022 | 406.1137 | 10.5841 | 0.93284 | 0.93284 | 8.2819 | 8.2819 | 0.8702 | 68.5901 | 0.0022917 | 3.5974
184.53 | 3 | 169.066 | 72.4568 | 70 | 4.61 | 0.35 | 3.34 | 78.3932 | 0.4805 | 78.8737 | 424.8263 | 2.6039 | 427.4302 |  | 504.0937 | 3.8031 | 505.1182 | 11.8993 | 1.0245 | 1.0245 | 8.0962 | 8.0962 | 1.0495 | 65.548 | 0.0020323 | 2.1288
184.53 | 3 | 169.066 | 72.4568 | 70 | 4.61 | 0.35 | 2.82 | 76.8554 | 0.3203 | 77.1757 | 416.4927 | 1.7358 | 418.2285 |  | 488.6128 | 3.4776 | 489.2405 | 11.6773 | 0.62771 | 0.62771 | 8.1997 | 8.1997 | 0.39402 | 67.2343 | 0.0012847 | 2.3578
184.53 | 3 | 169.066 | 72.4568 | 70 | 4.61 | 0.35 | 2.11 | 75.1724 | 0.2967 | 75.4691 | 407.3722 | 1.6079 | 408.9801 |  | 467.4754 | 3.0331 | 467.5614 | 11.3741 | 0.085977 | 0.085977 | 8.3409 | 8.3409 | 0.007392 | 69.5714 | 0.00018392 | 2.7499
184.53 | 3 | 169.066 | 72.4568 | 70 | 4.61 | 0.35 | 1.62 | 73.8042 | 0.2559 | 74.0601 | 399.9577 | 1.3868 | 401.3445 |  | 452.8876 | 2.7264 | 452.5997 | 11.1649 | 0.28789 | 0.28789 | 8.4385 | 8.4385 | 0.082882 | 71.2075 | 0.00063568 | 3.0951
184.53 | 3 | 169.066 | 72.4568 | 70 | 4.61 | 0.35 | 1.03 | 72.2904 | 0.2321 | 72.5225 | 391.7542 | 1.2578 | 393.012 |  | 435.3227 | 2.3571 | 434.5847 | 10.9129 | 0.73806 | 0.73806 | 8.5559 | 8.5559 | 0.54474 | 73.2028 | 0.0016954 | 3.6299
184.53 | 3 | 169.066 | 72.4568 | 70 | 4.61 | 0.35 | 0.6 | 71.0427 | 0.2045 | 71.2472 | 384.9927 | 1.1082 | 386.1009 |  | 422.5212 | 2.0879 | 421.455 | 10.7293 | 1.0662 | 1.0662 | 8.6414 | 8.6414 | 1.1367 | 74.6744 | 0.0025233 | 4.1388
184.53 | 3 | 169.066 | 72.4568 | 70 | 4.61 | 0.35 | 0.34 | 70.2425 | 0.182 | 70.4245 | 380.6563 | 0.98629 | 381.6426 |  | 414.7807 | 1.9251 | 413.5162 | 10.6183 | 1.2645 | 1.2645 | 8.6932 | 8.6932 | 1.599 | 75.5713 | 0.0030487 | 4.5156
184.53 | 3 | 169.066 | 72.4568 | 70 | 4.61 | 0.35 | 0.26 | 69.896 | 0.1766 | 70.0726 | 378.7785 | 0.95703 | 379.7355 |  | 412.3991 | 1.875 | 411.0735 | 10.5841 | 1.3256 | 1.3256 | 8.7091 | 8.7091 | 1.7571 | 75.8483 | 0.0032143 | 4.6447
184.53 | 3 | 169.066 | 72.4568 | 70 | 4.61 | 0.47 | 3.34 | 79.046 | 0.508 | 79.554 | 428.364 | 2.7529 | 431.1169 |  | 509.0345 | 3.4088 | 509.6964 | 11.8993 | 0.66195 | 0.66195 | 8.4905 | 8.4905 | 0.43817 | 72.0885 | 0.0013004 | 2.4908
184.53 | 3 | 169.066 | 72.4568 | 70 | 4.61 | 0.47 | 2.82 | 77.5137 | 0.3443 | 77.858 | 420.0602 | 1.8658 | 421.926 |  | 493.5536 | 3.0833 | 493.8188 | 11.6773 | 0.26519 | 0.26519 | 8.594 | 8.594 | 0.070324 | 73.8564 | 0.0005373 | 2.7873
184.53 | 3 | 169.066 | 72.4568 | 70 | 4.61 | 0.47 | 2.11 | 75.8445 | 0.3208 | 76.1653 | 411.0145 | 1.7385 | 412.7529 |  | 472.4162 | 2.6388 | 472.1396 | 11.3741 | 0.27654 | 0.27654 | 8.7353 | 8.7353 | 0.076476 | 76.3048 | 0.00058538 | 3.3103
184.53 | 3 | 169.066 | 72.4568 | 70 | 4.61 | 0.47 | 1.62 | 74.4877 | 0.2792 | 74.7669 | 403.6617 | 1.513 | 405.1748 |  | 457.8284 | 2.3321 | 457.178 | 11.1649 | 0.65041 | 0.65041 | 8.8328 | 8.8328 | 0.42304 | 78.0179 | 0.0014206 | 3.7875
184.53 | 3 | 169.066 | 72.4568 | 70 | 4.61 | 0.47 | 1.03 | 72.9919 | 0.2555 | 73.2474 | 395.5557 | 1.3846 | 396.9403 |  | 440.2635 | 1.9627 | 439.1629 | 10.9129 | 1.1006 | 1.1006 | 8.9502 | 8.9502 | 1.2113 | 80.1058 | 0.0024998 | 4.56
184.53 | 3 | 169.066 | 72.4568 | 70 | 4.61 | 0.47 | 0.6 | 71.7623 | 0.2276 | 71.9899 | 388.8923 | 1.2334 | 390.1257 |  | 427.462 | 1.6936 | 426.0333 | 10.7293 | 1.4287 | 1.4287 | 9.0358 | 9.0358 | 2.0411 | 81.6449 | 0.0033422 | 5.3353
184.53 | 3 | 169.066 | 72.4568 | 70 | 4.61 | 0.47 | 0.34 | 70.9765 | 0.2044 | 71.1809 | 384.6339 | 1.1077 | 385.7416 |  | 419.7215 | 1.5308 | 418.0944 | 10.6183 | 1.6271 | 1.6271 | 9.0875 | 9.0875 | 2.6473 | 82.5826 | 0.0038765 | 5.9364
184.53 | 3 | 169.066 | 72.4568 | 70 | 4.61 | 0.47 | 0.26 | 70.6355 | 0.1989 | 70.8344 | 382.786 | 1.0779 | 383.8639 |  | 417.3398 | 1.4807 | 415.6517 | 10.5841 | 1.6881 | 1.6881 | 9.1034 | 9.1034 | 2.8497 | 82.8722 | 0.0040449 | 6.1479
184.53 | 3 | 169.066 | 72.4568 | 70 | 5.6 | 0.13 | 3.34 | 98.0258 | 0.7208 | 98.7466 | 531.2188 | 3.9061 | 535.1249 |  | 529.1333 | 5.318 | 530.4204 | 12.5586 | 1.2871 | 1.2871 | 7.2406 | 7.2406 | 1.6567 | 52.4262 | 0.0024326 | 1.3615
184.53 | 3 | 169.066 | 72.4568 | 70 | 5.6 | 0.13 | 2.82 | 96.7861 | 0.5172 | 97.3033 | 524.5006 | 2.8028 | 527.3034 |  | 513.6523 | 4.9925 | 514.5427 | 12.3366 | 0.89039 | 0.89039 | 7.3441 | 7.3441 | 0.79279 | 53.9354 | 0.0017334 | 1.471
184.53 | 3 | 169.066 | 72.4568 | 70 | 5.6 | 0.13 | 2.11 | 95.687 | 0.5147 | 96.2017 | 518.5444 | 2.7892 | 521.3337 |  | 492.5149 | 4.5481 | 492.8636 | 12.0334 | 0.34866 | 0.34866 | 7.4854 | 7.4854 | 0.12156 | 56.0307 | 0.00070791 | 1.6458
184.53 | 3 | 169.066 | 72.4568 | 70 | 5.6 | 0.13 | 1.62 | 94.7061 | 0.4715 | 95.1776 | 513.2287 | 2.5551 | 515.7839 |  | 477.9271 | 4.2413 | 477.9019 | 11.8242 | 0.025213 | 0.025213 | 7.5829 | 7.5829 | 0.00063571 | 57.5 | 5.2755e-05 | 1.7879
184.53 | 3 | 169.066 | 72.4568 | 70 | 5.6 | 0.13 | 1.03 | 93.7328 | 0.4636 | 94.1964 | 507.9543 | 2.5123 | 510.4666 |  | 460.3622 | 3.872 | 459.8869 | 11.5723 | 0.47538 | 0.47538 | 7.7003 | 7.7003 | 0.22599 | 59.2944 | 0.0010326 | 1.9887
184.53 | 3 | 169.066 | 72.4568 | 70 | 5.6 | 0.13 | 0.6 | 92.9182 | 0.4411 | 93.3593 | 503.5398 | 2.3904 | 505.9302 |  | 447.5607 | 3.6028 | 446.7572 | 11.3887 | 0.80347 | 0.80347 | 7.7859 | 7.7859 | 0.64557 | 60.6195 | 0.0017952 | 2.1611
184.53 | 3 | 169.066 | 72.4568 | 70 | 5.6 | 0.13 | 0.34 | 92.386 | 0.4162 | 92.8022 | 500.6557 | 2.2555 | 502.9112 |  | 439.8203 | 3.44 | 438.8184 | 11.2776 | 1.0019 | 1.0019 | 7.8376 | 7.8376 | 1.0037 | 61.4279 | 0.0022779 | 2.2783
184.53 | 3 | 169.066 | 72.4568 | 70 | 5.6 | 0.13 | 0.26 | 92.1133 | 0.408 | 92.5213 | 499.1779 | 2.211 | 501.3889 |  | 437.4386 | 3.39 | 436.3757 | 11.2435 | 1.0629 | 1.0629 | 7.8535 | 7.8535 | 1.1297 | 61.6777 | 0.0024298 | 2.3167
184.53 | 3 | 169.066 | 72.4568 | 70 | 5.6 | 0.22 | 3.34 | 98.6434 | 0.7636 | 99.407 | 534.5657 | 4.1381 | 538.7037 |  | 532.8388 | 5.0223 | 533.8541 | 12.5586 | 1.0153 | 1.0153 | 7.5363 | 7.5363 | 1.0307 | 56.7963 | 0.0019054 | 1.5006
184.53 | 3 | 169.066 | 72.4568 | 70 | 5.6 | 0.22 | 2.82 | 97.4067 | 0.5557 | 97.9624 | 527.8638 | 3.0114 | 530.8752 |  | 517.3579 | 4.6968 | 517.9764 | 12.3366 | 0.6185 | 0.6185 | 7.6398 | 7.6398 | 0.38254 | 58.3668 | 0.0011955 | 1.6266
184.53 | 3 | 169.066 | 72.4568 | 70 | 5.6 | 0.22 | 2.11 | 96.3173 | 0.5539 | 96.8712 | 521.9601 | 3.0017 | 524.9618 |  | 496.2205 | 4.2523 | 496.2973 | 12.0334 | 0.076767 | 0.076767 | 7.7811 | 7.7811 | 0.0058931 | 60.5456 | 0.0001547 | 1.8298
184.53 | 3 | 169.066 | 72.4568 | 70 | 5.6 | 0.22 | 1.62 | 95.3443 | 0.5101 | 95.8544 | 516.6873 | 2.7643 | 519.4516 |  | 481.6327 | 3.9456 | 481.3356 | 11.8242 | 0.2971 | 0.2971 | 7.8786 | 7.8786 | 0.08827 | 62.0726 | 0.00061687 | 1.9968
184.53 | 3 | 169.066 | 72.4568 | 70 | 5.6 | 0.22 | 1.03 | 94.3828 | 0.503 | 94.8858 | 511.4767 | 2.7258 | 514.2026 |  | 464.0678 | 3.5762 | 463.3205 | 11.5723 | 0.74727 | 0.74727 | 7.996 | 7.996 | 0.55842 | 63.9364 | 0.0016103 | 2.2359
184.53 | 3 | 169.066 | 72.4568 | 70 | 5.6 | 0.22 | 0.6 | 93.5797 | 0.4808 | 94.0605 | 507.1246 | 2.6055 | 509.7301 |  | 451.2663 | 3.3071 | 450.1909 | 11.3887 | 1.0754 | 1.0754 | 8.0816 | 8.0816 | 1.1564 | 65.3122 | 0.002383 | 2.4437
184.53 | 3 | 169.066 | 72.4568 | 70 | 5.6 | 0.22 | 0.34 | 93.0562 | 0.4559 | 93.5121 | 504.2876 | 2.4706 | 506.7583 |  | 443.5258 | 3.1443 | 442.2521 | 11.2776 | 1.2737 | 1.2737 | 8.1333 | 8.1333 | 1.6224 | 66.1511 | 0.0028719 | 2.5867
184.53 | 3 | 169.066 | 72.4568 | 70 | 5.6 | 0.22 | 0.26 | 92.7869 | 0.4477 | 93.2346 | 502.8283 | 2.4262 | 505.2544 |  | 441.1441 | 3.0942 | 439.8094 | 11.2435 | 1.3348 | 1.3348 | 8.1493 | 8.1493 | 1.7816 | 66.4103 | 0.0030257 | 2.6337
184.53 | 3 | 169.066 | 72.4568 | 70 | 5.6 | 0.35 | 3.34 | 99.2399 | 0.7976 | 100.0375 | 537.7982 | 4.3223 | 542.1205 |  | 538.1913 | 4.5951 | 538.8138 | 12.5586 | 0.62253 | 0.62253 | 7.9635 | 7.9635 | 0.38754 | 63.4176 | 0.0011567 | 1.733
184.53 | 3 | 169.066 | 72.4568 | 70 | 5.6 | 0.35 | 2.82 | 98.006 | 0.5855 | 98.5915 | 531.1115 | 3.1729 | 534.2844 |  | 522.7104 | 4.2696 | 522.9362 | 12.3366 | 0.22577 | 0.22577 | 8.067 | 8.067 | 0.050971 | 65.0764 | 0.00043192 | 1.8894
184.53 | 3 | 169.066 | 72.4568 | 70 | 5.6 | 0.35 | 2.11 | 96.9265 | 0.5846 | 97.5111 | 525.2615 | 3.168 | 528.4295 |  | 501.573 | 3.8251 | 501.257 | 12.0334 | 0.31596 | 0.31596 | 8.2083 | 8.2083 | 0.099833 | 67.3759 | 0.00062994 | 2.1459
184.53 | 3 | 169.066 | 72.4568 | 70 | 5.6 | 0.35 | 1.62 | 95.9612 | 0.5405 | 96.5017 | 520.0303 | 2.9291 | 522.9594 |  | 486.9852 | 3.5184 | 486.2954 | 11.8242 | 0.68983 | 0.68983 | 8.3058 | 8.3058 | 0.47587 | 68.9862 | 0.0014165 | 2.3607
184.53 | 3 | 169.066 | 72.4568 | 70 | 5.6 | 0.35 | 1.03 | 95.011 | 0.5345 | 95.5455 | 514.881 | 2.8965 | 517.7776 |  | 469.4203 | 3.1491 | 468.2803 | 11.5723 | 1.14 | 1.14 | 8.4232 | 8.4232 | 1.2996 | 70.9504 | 0.0024285 | 2.6748
184.53 | 3 | 169.066 | 72.4568 | 70 | 5.6 | 0.35 | 0.6 | 94.2183 | 0.5131 | 94.7314 | 510.5853 | 2.7806 | 513.3658 |  | 456.6188 | 2.8799 | 455.1507 | 11.3887 | 1.4681 | 1.4681 | 8.5088 | 8.5088 | 2.1553 | 72.3992 | 0.0032151 | 2.9546
184.53 | 3 | 169.066 | 72.4568 | 70 | 5.6 | 0.35 | 0.34 | 93.7025 | 0.4885 | 94.191 | 507.7901 | 2.6473 | 510.4373 |  | 448.8783 | 2.7171 | 447.2118 | 11.2776 | 1.6665 | 1.6665 | 8.5605 | 8.5605 | 2.7771 | 73.2824 | 0.0037125 | 3.1506
184.53 | 3 | 169.066 | 72.4568 | 70 | 5.6 | 0.35 | 0.26 | 93.4358 | 0.4803 | 93.9161 | 506.3448 | 2.6028 | 508.9476 |  | 446.4966 | 2.667 | 444.7691 | 11.2435 | 1.7275 | 1.7275 | 8.5764 | 8.5764 | 2.9843 | 73.5552 | 0.003869 | 3.2157
184.53 | 3 | 169.066 | 72.4568 | 70 | 5.6 | 0.47 | 3.34 | 99.7699 | 0.8283 | 100.5982 | 540.6704 | 4.4887 | 545.1591 |  | 543.1321 | 4.2008 | 543.3921 | 12.5586 | 0.26001 | 0.26001 | 8.3578 | 8.3578 | 0.067604 | 69.8534 | 0.00047872 | 1.9896
184.53 | 3 | 169.066 | 72.4568 | 70 | 5.6 | 0.47 | 2.82 | 98.5383 | 0.6126 | 99.1509 | 533.9961 | 3.3198 | 537.3159 |  | 527.6512 | 3.8753 | 527.5144 | 12.3366 | 0.13675 | 0.13675 | 8.4613 | 8.4613 | 0.018701 | 71.5938 | 0.00025917 | 2.1834
184.53 | 3 | 169.066 | 72.4568 | 70 | 5.6 | 0.47 | 2.11 | 97.4676 | 0.6125 | 98.0801 | 528.1938 | 3.3192 | 531.513 |  | 506.5137 | 3.4308 | 505.8353 | 12.0334 | 0.67848 | 0.67848 | 8.6026 | 8.6026 | 0.46034 | 74.0048 | 0.0013395 | 2.5074
184.53 | 3 | 169.066 | 72.4568 | 70 | 5.6 | 0.47 | 1.62 | 96.5088 | 0.5682 | 97.077 | 522.9979 | 3.0792 | 526.0771 |  | 491.926 | 3.1241 | 490.8736 | 11.8242 | 1.0524 | 1.0524 | 8.7001 | 8.7001 | 1.1074 | 75.692 | 0.0021393 | 2.7849
184.53 | 3 | 169.066 | 72.4568 | 70 | 5.6 | 0.47 | 1.03 | 95.5684 | 0.5632 | 96.1316 | 517.9017 | 3.0521 | 520.9538 |  | 474.3611 | 2.7547 | 472.8585 | 11.5723 | 1.5025 | 1.5025 | 8.8175 | 8.8175 | 2.2576 | 77.7487 | 0.0031675 | 3.2008
184.53 | 3 | 169.066 | 72.4568 | 70 | 5.6 | 0.47 | 0.6 | 94.7846 | 0.5425 | 95.3271 | 513.6541 | 2.9399 | 516.594 |  | 461.5595 | 2.4856 | 459.7289 | 11.3887 | 1.8306 | 1.8306 | 8.9031 | 8.9031 | 3.3511 | 79.2651 | 0.0039661 | 3.5819
184.53 | 3 | 169.066 | 72.4568 | 70 | 5.6 | 0.47 | 0.34 | 94.2751 | 0.5182 | 94.7933 | 510.8931 | 2.8082 | 513.7013 |  | 453.8191 | 2.3228 | 451.7901 | 11.2776 | 2.029 | 2.029 | 8.9548 | 8.9548 | 4.1168 | 80.1891 | 0.0044709 | 3.8552
184.53 | 3 | 169.066 | 72.4568 | 70 | 5.6 | 0.47 | 0.26 | 94.0107 | 0.5101 | 94.5208 | 509.4603 | 2.7643 | 512.2246 |  | 451.4374 | 2.2727 | 449.3474 | 11.2435 | 2.09 | 2.09 | 8.9708 | 8.9708 | 4.3682 | 80.4744 | 0.0046297 | 3.9471
184.53 | 3 | 217.3705 | 24.1523 | 90 | 0.97 | 0.13 | 3.34 | 52.6371 | 0.0037 | 52.6408 | 285.2496 | 0.020051 | 285.2696 |  | 440.2521 | 0.69142 | 443.1025 | 17.9757 | 2.8504 | 2.8504 | 17.2843 | 17.2843 | 8.1247 | 298.7459 | 0.0064744 | 24.9984
184.53 | 3 | 217.3705 | 24.1523 | 90 | 0.97 | 0.13 | 2.82 | 52.0172 | 0.0008 | 52.018 | 281.8902 | 0.0043353 | 281.8945 |  | 424.7712 | 0.3659 | 427.2248 | 17.7536 | 2.4536 | 2.4536 | 17.3877 | 17.3877 | 6.0203 | 302.3338 | 0.0057763 | 47.521
184.53 | 3 | 217.3705 | 24.1523 | 90 | 0.97 | 0.13 | 2.11 | 51.1371 | 0.0005 | 51.1376 | 277.1208 | 0.0027096 | 277.1235 |  | 403.6338 | -0.078564 | 405.5457 | 17.4505 | 1.9119 | 1.9119 | 17.529 | 17.529 | 3.6553 | 307.2672 | 0.0047367 | -223.1179
184.53 | 3 | 217.3705 | 24.1523 | 90 | 0.97 | 0.13 | 1.62 | 50.4353 | 0.0002 | 50.4355 | 273.3176 | 0.0010838 | 273.3187 |  | 389.046 | -0.3853 | 390.584 | 17.2412 | 1.538 | 1.538 | 17.6265 | 17.6265 | 2.3655 | 310.6952 | 0.0039533 | -45.7471
184.53 | 3 | 217.3705 | 24.1523 | 90 | 0.97 | 0.13 | 1.03 | 49.5675 | 0 | 49.5675 | 268.6149 | 0 | 268.6149 |  | 371.4811 | -0.75464 | 372.569 | 16.9893 | 1.0879 | 1.0879 | 17.744 | 17.744 | 1.1834 | 314.848 | 0.0029284 | -23.513
184.53 | 3 | 217.3705 | 24.1523 | 90 | 0.97 | 0.13 | 0.6 | 48.7985 | 0 | 48.7985 | 264.4475 | 0 | 264.4475 |  | 358.6796 | -1.0238 | 359.4394 | 16.8057 | 0.75977 | 0.75977 | 17.8295 | 17.8295 | 0.57725 | 317.892 | 0.0021182 | -17.4146
184.53 | 3 | 217.3705 | 24.1523 | 90 | 0.97 | 0.13 | 0.34 | 48.2577 | 0 | 48.2577 | 261.5168 | 0 | 261.5168 |  | 350.9391 | -1.1866 | 351.5005 | 16.6947 | 0.56139 | 0.56139 | 17.8813 | 17.8813 | 0.31516 | 319.7397 | 0.0015997 | -15.0695
184.53 | 3 | 217.3705 | 24.1523 | 90 | 0.97 | 0.13 | 0.26 | 48.0306 | 0 | 48.0306 | 260.2861 | 0 | 260.2861 |  | 348.5574 | -1.2367 | 349.0578 | 16.6605 | 0.50035 | 0.50035 | 17.8972 | 17.8972 | 0.25035 | 320.3093 | 0.0014355 | -14.4722
184.53 | 3 | 217.3705 | 24.1523 | 90 | 0.97 | 0.22 | 3.34 | 53.5091 | 0.0078 | 53.5169 | 289.9751 | 0.04227 | 290.0173 |  | 443.9577 | 0.39568 | 446.5362 | 17.9757 | 2.5785 | 2.5785 | 17.58 | 17.58 | 6.6486 | 309.0567 | 0.005808 | 44.4303
184.53 | 3 | 217.3705 | 24.1523 | 90 | 0.97 | 0.22 | 2.82 | 52.894 | 0.003 | 52.897 | 286.6417 | 0.016258 | 286.658 |  | 428.4768 | 0.070156 | 430.6585 | 17.7536 | 2.1817 | 2.1817 | 17.6835 | 17.6835 | 4.76 | 312.7057 | 0.0050918 | 252.0595
184.53 | 3 | 217.3705 | 24.1523 | 90 | 0.97 | 0.22 | 2.11 | 52.0266 | 0.0015 | 52.0281 | 281.9411 | 0.0081288 | 281.9493 |  | 407.3394 | -0.3743 | 408.9794 | 17.4505 | 1.64 | 1.64 | 17.8248 | 17.8248 | 2.6896 | 317.7227 | 0.0040261 | -47.6211
184.53 | 3 | 217.3705 | 24.1523 | 90 | 0.97 | 0.22 | 1.62 | 51.3373 | 0.0005 | 51.3378 | 278.2057 | 0.0027096 | 278.2084 |  | 392.7516 | -0.68104 | 394.0177 | 17.2412 | 1.2661 | 1.2661 | 17.9223 | 17.9223 | 1.6031 | 321.2084 | 0.0032238 | -26.3159
184.53 | 3 | 217.3705 | 24.1523 | 90 | 0.97 | 0.22 | 1.03 | 50.4919 | 0.0001 | 50.492 | 273.6243 | 0.00054192 | 273.6249 |  | 375.1867 | -1.0504 | 376.0027 | 16.9893 | 0.81597 | 0.81597 | 18.0397 | 18.0397 | 0.6658 | 325.4307 | 0.0021748 | -17.1744
184.53 | 3 | 217.3705 | 24.1523 | 90 | 0.97 | 0.22 | 0.6 | 49.7523 | 0 | 49.7523 | 269.6163 | 0 | 269.6163 |  | 362.3852 | -1.3196 | 362.873 | 16.8057 | 0.48788 | 0.48788 | 18.1253 | 18.1253 | 0.23802 | 328.5253 | 0.0013463 | -13.7358
184.53 | 3 | 217.3705 | 24.1523 | 90 | 0.97 | 0.22 | 0.34 | 49.2404 | 0 | 49.2404 | 266.8422 | 0 | 266.8422 |  | 354.6447 | -1.4823 | 354.9342 | 16.6947 | 0.2895 | 0.2895 | 18.177 | 18.177 | 0.083808 | 330.4036 | 0.0008163 | -12.2625
184.53 | 3 | 217.3705 | 24.1523 | 90 | 0.97 | 0.22 | 0.26 | 49.0274 | 0 | 49.0274 | 265.688 | 0 | 265.688 |  | 352.263 | -1.5324 | 352.4915 | 16.6605 | 0.22846 | 0.22846 | 18.1929 | 18.1929 | 0.052193 | 330.9826 | 0.00064854 | -11.8721
184.53 | 3 | 217.3705 | 24.1523 | 90 | 0.97 | 0.35 | 3.34 | 54.358 | 0.0125 | 54.3705 | 294.5754 | 0.06774 | 294.6431 |  | 449.3102 | -0.031504 | 451.496 | 17.9757 | 2.1858 | 2.1858 | 18.0072 | 18.0072 | 4.7776 | 324.2588 | 0.0048647 | -571.5842
184.53 | 3 | 217.3705 | 24.1523 | 90 | 0.97 | 0.35 | 2.82 | 53.7483 | 0.0063 | 53.7546 | 291.2713 | 0.034141 | 291.3055 |  | 433.8293 | -0.35702 | 435.6183 | 17.7536 | 1.789 | 1.789 | 18.1107 | 18.1107 | 3.2005 | 327.9963 | 0.0041238 | -50.7268
184.53 | 3 | 217.3705 | 24.1523 | 90 | 0.97 | 0.35 | 2.11 | 52.8937 | 0.004 | 52.8977 | 286.6401 | 0.021677 | 286.6618 |  | 412.6919 | -0.80148 | 413.9391 | 17.4505 | 1.2473 | 1.2473 | 18.252 | 18.252 | 1.5557 | 333.1339 | 0.0030223 | -22.7727
184.53 | 3 | 217.3705 | 24.1523 | 90 | 0.97 | 0.35 | 1.62 | 52.2168 | 0.0022 | 52.219 | 282.9719 | 0.011922 | 282.9838 |  | 398.1041 | -1.1082 | 398.9775 | 17.2412 | 0.87341 | 0.87341 | 18.3495 | 18.3495 | 0.76284 | 336.703 | 0.0021939 | -16.5575
184.53 | 3 | 217.3705 | 24.1523 | 90 | 0.97 | 0.35 | 1.03 | 51.3924 | 0.0009 | 51.3933 | 278.5043 | 0.0048773 | 278.5092 |  | 380.5392 | -1.4776 | 380.9624 | 16.9893 | 0.42324 | 0.42324 | 18.4669 | 18.4669 | 0.17913 | 341.0256 | 0.0011122 | -12.4982
184.53 | 3 | 217.3705 | 24.1523 | 90 | 0.97 | 0.35 | 0.6 | 50.6789 | 0.0001 | 50.679 | 274.6377 | 0.00054192 | 274.6383 |  | 367.7376 | -1.7467 | 367.8328 | 16.8057 | 0.095147 | 0.095147 | 18.5524 | 18.5524 | 0.0090529 | 344.1933 | 0.00025874 | -10.6212
184.53 | 3 | 217.3705 | 24.1523 | 90 | 0.97 | 0.35 | 0.34 | 50.1916 | 0 | 50.1916 | 271.997 | 0 | 271.997 |  | 359.9972 | -1.9095 | 359.894 | 16.6947 | 0.10323 | 0.10323 | 18.6042 | 18.6042 | 0.010657 | 346.1158 | 0.00028676 | -9.7429
184.53 | 3 | 217.3705 | 24.1523 | 90 | 0.97 | 0.35 | 0.26 | 49.99 | 0 | 49.99 | 270.9045 | 0 | 270.9045 |  | 357.6155 | -1.9596 | 357.4512 | 16.6605 | 0.16427 | 0.16427 | 18.6201 | 18.6201 | 0.026986 | 346.7084 | 0.00045936 | -9.5021
184.53 | 3 | 217.3705 | 24.1523 | 90 | 0.97 | 0.47 | 3.34 | 55.1117 | 0.018 | 55.1297 | 298.6598 | 0.097545 | 298.7574 |  | 454.2509 | -0.42582 | 456.0742 | 17.9757 | 1.8232 | 1.8232 | 18.4015 | 18.4015 | 3.3242 | 338.6155 | 0.0040137 | -43.2139
184.53 | 3 | 217.3705 | 24.1523 | 90 | 0.97 | 0.47 | 2.82 | 54.5068 | 0.0101 | 54.5169 | 295.3818 | 0.054734 | 295.4365 |  | 438.77 | -0.75134 | 440.1965 | 17.7536 | 1.4265 | 1.4265 | 18.505 | 18.505 | 2.0349 | 342.4346 | 0.0032511 | -24.6292
184.53 | 3 | 217.3705 | 24.1523 | 90 | 0.97 | 0.47 | 2.11 | 53.6636 | 0.0073 | 53.6709 | 290.8123 | 0.03956 | 290.8519 |  | 417.6326 | -1.1958 | 418.5174 | 17.4505 | 0.88476 | 0.88476 | 18.6463 | 18.6463 | 0.78279 | 347.6837 | 0.0021185 | -15.5931
184.53 | 3 | 217.3705 | 24.1523 | 90 | 0.97 | 0.47 | 1.62 | 52.9974 | 0.005 | 53.0024 | 287.2021 | 0.027096 | 287.2292 |  | 403.0448 | -1.5025 | 403.5557 | 17.2412 | 0.51089 | 0.51089 | 18.7438 | 18.7438 | 0.26101 | 351.3296 | 0.0012676 | -12.4747
184.53 | 3 | 217.3705 | 24.1523 | 90 | 0.97 | 0.47 | 1.03 | 52.1908 | 0.0028 | 52.1936 | 282.831 | 0.015174 | 282.8461 |  | 385.4799 | -1.8719 | 385.5407 | 16.9893 | 0.060717 | 0.060717 | 18.8612 | 18.8612 | 0.0036865 | 355.7448 | 0.00015751 | -10.0761
184.53 | 3 | 217.3705 | 24.1523 | 90 | 0.97 | 0.47 | 0.6 | 51.4988 | 0.0013 | 51.5001 | 279.0809 | 0.0070449 | 279.088 |  | 372.6784 | -2.1411 | 372.411 | 16.8057 | 0.26737 | 0.26737 | 18.9468 | 18.9468 | 0.071488 | 358.98 | 0.00071744 | -8.8492
184.53 | 3 | 217.3705 | 24.1523 | 90 | 0.97 | 0.47 | 0.34 | 51.031 | 0.0006 | 51.0316 | 276.5458 | 0.0032515 | 276.5491 |  | 364.9379 | -2.3038 | 364.4722 | 16.6947 | 0.46575 | 0.46575 | 18.9985 | 18.9985 | 0.21693 | 360.9433 | 0.0012763 | -8.2465
184.53 | 3 | 217.3705 | 24.1523 | 90 | 0.97 | 0.47 | 0.26 | 50.8383 | 0.0005 | 50.8388 | 275.5015 | 0.0027096 | 275.5043 |  | 362.5563 | -2.3539 | 362.0295 | 16.6605 | 0.52679 | 0.52679 | 19.0144 | 19.0144 | 0.27751 | 361.5484 | 0.001453 | -8.0778
184.53 | 3 | 217.3705 | 24.1523 | 90 | 1.63 | 0.13 | 3.34 | 77.1556 | 0.0193 | 77.1749 | 418.1195 | 0.10459 | 418.2241 |  | 462.9838 | 1.2194 | 465.5663 | 18.4152 | 2.5824 | 2.5824 | 17.1958 | 17.1958 | 6.6689 | 295.6965 | 0.0055778 | 14.1017
184.53 | 3 | 217.3705 | 24.1523 | 90 | 1.63 | 0.13 | 2.82 | 76.613 | 0.01 | 76.623 | 415.1791 | 0.054192 | 415.2333 |  | 447.5029 | 0.8939 | 449.6886 | 18.1932 | 2.1857 | 2.1857 | 17.2993 | 17.2993 | 4.7771 | 299.266 | 0.0048841 | 19.3527
184.53 | 3 | 217.3705 | 24.1523 | 90 | 1.63 | 0.13 | 2.11 | 75.8888 | 0.0079 | 75.8967 | 411.2545 | 0.042811 | 411.2974 |  | 426.3655 | 0.44944 | 428.0095 | 17.89 | 1.6439 | 1.6439 | 17.4406 | 17.4406 | 2.7025 | 304.1744 | 0.0038557 | 38.8055
184.53 | 3 | 217.3705 | 24.1523 | 90 | 1.63 | 0.13 | 1.62 | 75.3018 | 0.0057 | 75.3075 | 408.0735 | 0.030889 | 408.1044 |  | 411.7777 | 0.1427 | 413.0478 | 17.6808 | 1.2701 | 1.2701 | 17.5381 | 17.5381 | 1.6131 | 307.5852 | 0.0030844 | 122.9054
184.53 | 3 | 217.3705 | 24.1523 | 90 | 1.63 | 0.13 | 1.03 | 74.6097 | 0.0039 | 74.6136 | 404.3229 | 0.021135 | 404.344 |  | 394.2128 | -0.22664 | 395.0327 | 17.4289 | 0.8199 | 0.8199 | 17.6555 | 17.6555 | 0.67223 | 311.7173 | 0.0020798 | -77.8998
184.53 | 3 | 217.3705 | 24.1523 | 90 | 1.63 | 0.13 | 0.6 | 74.0124 | 0.0025 | 74.0149 | 401.086 | 0.013548 | 401.0996 |  | 381.4113 | -0.49582 | 381.9031 | 17.2453 | 0.49181 | 0.49181 | 17.7411 | 17.7411 | 0.24187 | 314.7462 | 0.0012894 | -35.781
184.53 | 3 | 217.3705 | 24.1523 | 90 | 1.63 | 0.13 | 0.34 | 73.6014 | 0.0017 | 73.6031 | 398.8587 | 0.0092126 | 398.8679 |  | 373.6708 | -0.65858 | 373.9643 | 17.1342 | 0.29343 | 0.29343 | 17.7928 | 17.7928 | 0.086099 | 316.5847 | 0.00078525 | -27.0168
184.53 | 3 | 217.3705 | 24.1523 | 90 | 1.63 | 0.13 | 0.26 | 73.4258 | 0.0015 | 73.4273 | 397.9071 | 0.0081288 | 397.9152 |  | 371.2892 | -0.70866 | 371.5216 | 17.1001 | 0.23239 | 0.23239 | 17.8087 | 17.8087 | 0.054004 | 317.1515 | 0.00062589 | -25.13
184.53 | 3 | 217.3705 | 24.1523 | 90 | 1.63 | 0.22 | 3.34 | 77.9401 | 0.0268 | 77.9669 | 422.3709 | 0.14523 | 422.5161 |  | 466.6894 | 0.92368 | 469 | 18.4152 | 2.3105 | 2.3105 | 17.4916 | 17.4916 | 5.3386 | 305.9549 | 0.0049509 | 18.9369
184.53 | 3 | 217.3705 | 24.1523 | 90 | 1.63 | 0.22 | 2.82 | 77.4009 | 0.0151 | 77.416 | 419.4489 | 0.08183 | 419.5307 |  | 451.2085 | 0.59816 | 453.1223 | 18.1932 | 1.9138 | 1.9138 | 17.595 | 17.595 | 3.6625 | 309.5857 | 0.0042414 | 29.4155
184.53 | 3 | 217.3705 | 24.1523 | 90 | 1.63 | 0.22 | 2.11 | 76.6873 | 0.0121 | 76.6994 | 415.5817 | 0.065572 | 415.6473 |  | 430.0711 | 0.1537 | 431.4431 | 17.89 | 1.372 | 1.372 | 17.7363 | 17.7363 | 1.8825 | 314.5777 | 0.0031903 | 115.3988
184.53 | 3 | 217.3705 | 24.1523 | 90 | 1.63 | 0.22 | 1.62 | 76.1103 | 0.009 | 76.1193 | 412.4549 | 0.048773 | 412.5037 |  | 415.4833 | -0.15304 | 416.4815 | 17.6808 | 0.99818 | 0.99818 | 17.8338 | 17.8338 | 0.99636 | 318.0461 | 0.0024024 | -116.5276
184.53 | 3 | 217.3705 | 24.1523 | 90 | 1.63 | 0.22 | 1.03 | 75.435 | 0.0064 | 75.4414 | 408.7953 | 0.034683 | 408.83 |  | 397.9184 | -0.52238 | 398.4664 | 17.4289 | 0.54801 | 0.54801 | 17.9513 | 17.9513 | 0.30031 | 322.2476 | 0.0013772 | -34.3641
184.53 | 3 | 217.3705 | 24.1523 | 90 | 1.63 | 0.22 | 0.6 | 74.8583 | 0.0043 | 74.8626 | 405.6701 | 0.023302 | 405.6934 |  | 385.1169 | -0.79156 | 385.3368 | 17.2453 | 0.21992 | 0.21992 | 18.0368 | 18.0368 | 0.048363 | 325.3271 | 0.00057104 | -22.7863
184.53 | 3 | 217.3705 | 24.1523 | 90 | 1.63 | 0.22 | 0.34 | 74.4668 | 0.0029 | 74.4697 | 403.5485 | 0.015716 | 403.5642 |  | 377.3764 | -0.95432 | 377.398 | 17.1342 | 0.021537 | 0.021537 | 18.0886 | 18.0886 | 0.00046383 | 327.1963 | 5.707e-05 | -18.9543
184.53 | 3 | 217.3705 | 24.1523 | 90 | 1.63 | 0.22 | 0.26 | 74.3001 | 0.0027 | 74.3028 | 402.6451 | 0.014632 | 402.6597 |  | 374.9947 | -1.0044 | 374.9552 | 17.1001 | 0.039503 | 0.039503 | 18.1045 | 18.1045 | 0.0015605 | 327.7725 | 0.00010534 | -18.0251
184.53 | 3 | 217.3705 | 24.1523 | 90 | 1.63 | 0.35 | 3.34 | 78.706 | 0.0341 | 78.7401 | 426.5214 | 0.18479 | 426.7062 |  | 472.0419 | 0.4965 | 473.9597 | 18.4152 | 1.9178 | 1.9178 | 17.9187 | 17.9187 | 3.678 | 321.0815 | 0.0040628 | 36.0904
184.53 | 3 | 217.3705 | 24.1523 | 90 | 1.63 | 0.35 | 2.82 | 78.1704 | 0.0205 | 78.1909 | 423.6189 | 0.11109 | 423.73 |  | 456.561 | 0.17098 | 458.082 | 18.1932 | 1.521 | 1.521 | 18.0222 | 18.0222 | 2.3136 | 324.8007 | 0.0033315 | 105.4079
184.53 | 3 | 217.3705 | 24.1523 | 90 | 1.63 | 0.35 | 2.11 | 77.4669 | 0.0169 | 77.4838 | 419.8065 | 0.091584 | 419.8981 |  | 435.4236 | -0.27348 | 436.4029 | 17.89 | 0.97932 | 0.97932 | 18.1635 | 18.1635 | 0.95906 | 329.9134 | 0.0022491 | -66.4153
184.53 | 3 | 217.3705 | 24.1523 | 90 | 1.63 | 0.35 | 1.62 | 76.8993 | 0.013 | 76.9123 | 416.7306 | 0.070449 | 416.8011 |  | 420.8358 | -0.58022 | 421.4412 | 17.6808 | 0.60545 | 0.60545 | 18.261 | 18.261 | 0.36657 | 333.4651 | 0.0014387 | -31.4724
184.53 | 3 | 217.3705 | 24.1523 | 90 | 1.63 | 0.35 | 1.03 | 76.2397 | 0.0097 | 76.2494 | 413.1561 | 0.052566 | 413.2087 |  | 403.2709 | -0.94956 | 403.4262 | 17.4289 | 0.15528 | 0.15528 | 18.3784 | 18.3784 | 0.024111 | 337.767 | 0.00038504 | -19.3546
184.53 | 3 | 217.3705 | 24.1523 | 90 | 1.63 | 0.35 | 0.6 | 75.6814 | 0.0069 | 75.6883 | 410.1306 | 0.037392 | 410.168 |  | 390.4694 | -1.2187 | 390.2966 | 17.2453 | 0.17281 | 0.17281 | 18.464 | 18.464 | 0.029864 | 340.9196 | 0.00044258 | -15.15
184.53 | 3 | 217.3705 | 24.1523 | 90 | 1.63 | 0.35 | 0.34 | 75.3064 | 0.0051 | 75.3115 | 408.0984 | 0.027638 | 408.126 |  | 382.7289 | -1.3815 | 382.3577 | 17.1342 | 0.37119 | 0.37119 | 18.5157 | 18.5157 | 0.13778 | 342.8329 | 0.00096986 | -13.4026
184.53 | 3 | 217.3705 | 24.1523 | 90 | 1.63 | 0.35 | 0.26 | 75.147 | 0.0048 | 75.1518 | 407.2346 | 0.026012 | 407.2606 |  | 380.3472 | -1.4316 | 379.915 | 17.1001 | 0.43223 | 0.43223 | 18.5317 | 18.5317 | 0.18683 | 343.4227 | 0.0011364 | -12.9449
184.53 | 3 | 217.3705 | 24.1523 | 90 | 1.63 | 0.47 | 3.34 | 79.387 | 0.0415 | 79.4285 | 430.2119 | 0.2249 | 430.4368 |  | 476.9827 | 0.10218 | 478.538 | 18.4152 | 1.5553 | 1.5553 | 18.3131 | 18.3131 | 2.4189 | 335.3684 | 0.0032607 | 179.2306
184.53 | 3 | 217.3705 | 24.1523 | 90 | 1.63 | 0.47 | 2.82 | 78.8547 | 0.0266 | 78.8813 | 427.3273 | 0.14415 | 427.4714 |  | 461.5017 | -0.22334 | 462.6603 | 18.1932 | 1.1585 | 1.1585 | 18.4165 | 18.4165 | 1.3422 | 339.1692 | 0.0025103 | -82.4582
184.53 | 3 | 217.3705 | 24.1523 | 90 | 1.63 | 0.47 | 2.11 | 78.1601 | 0.0224 | 78.1825 | 423.5631 | 0.12139 | 423.6845 |  | 440.3643 | -0.6678 | 440.9811 | 17.89 | 0.6168 | 0.6168 | 18.5578 | 18.5578 | 0.38044 | 344.3933 | 0.0014007 | -27.7893
184.53 | 3 | 217.3705 | 24.1523 | 90 | 1.63 | 0.47 | 1.62 | 77.6003 | 0.0178 | 77.6181 | 420.5295 | 0.096461 | 420.6259 |  | 425.7765 | -0.97454 | 426.0195 | 17.6808 | 0.24293 | 0.24293 | 18.6553 | 18.6553 | 0.059013 | 348.022 | 0.00057055 | -19.1426
184.53 | 3 | 217.3705 | 24.1523 | 90 | 1.63 | 0.47 | 1.03 | 76.9535 | 0.0138 | 76.9673 | 417.0243 | 0.074785 | 417.0991 |  | 408.2117 | -1.3439 | 408.0044 | 17.4289 | 0.20724 | 0.20724 | 18.7728 | 18.7728 | 0.04295 | 352.4164 | 0.00050769 | -13.969
184.53 | 3 | 217.3705 | 24.1523 | 90 | 1.63 | 0.47 | 0.6 | 76.41 | 0.0102 | 76.4202 | 414.079 | 0.055276 | 414.1343 |  | 395.4101 | -1.6131 | 394.8748 | 17.2453 | 0.53533 | 0.53533 | 18.8583 | 18.8583 | 0.28658 | 355.6365 | 0.0013539 | -11.691
184.53 | 3 | 217.3705 | 24.1523 | 90 | 1.63 | 0.47 | 0.34 | 76.0482 | 0.0079 | 76.0561 | 412.1184 | 0.042811 | 412.1612 |  | 387.6697 | -1.7758 | 386.936 | 17.1342 | 0.73371 | 0.73371 | 18.9101 | 18.9101 | 0.53834 | 357.5906 | 0.0018926 | -10.6486
184.53 | 3 | 217.3705 | 24.1523 | 90 | 1.63 | 0.47 | 0.26 | 75.8944 | 0.0075 | 75.9019 | 411.2849 | 0.040644 | 411.3255 |  | 385.288 | -1.8259 | 384.4932 | 17.1001 | 0.79475 | 0.79475 | 18.926 | 18.926 | 0.63163 | 358.193 | 0.0020628 | -10.3653
184.53 | 3 | 217.3705 | 24.1523 | 90 | 2.8 | 0.13 | 3.34 | 95.8873 | 0.1025 | 95.9898 | 519.6299 | 0.55547 | 520.1853 |  | 503.281 | 2.1554 | 505.3884 | 19.1945 | 2.1074 | 2.1074 | 17.039 | 17.039 | 4.4412 | 290.3291 | 0.0041873 | 7.9052
184.53 | 3 | 217.3705 | 24.1523 | 90 | 2.8 | 0.13 | 2.82 | 95.4977 | 0.0754 | 95.5731 | 517.5186 | 0.40861 | 517.9272 |  | 487.8001 | 1.8299 | 489.5107 | 18.9724 | 1.7106 | 1.7106 | 17.1425 | 17.1425 | 2.9263 | 293.8662 | 0.0035069 | 9.368
184.53 | 3 | 217.3705 | 24.1523 | 90 | 2.8 | 0.13 | 2.11 | 95.0957 | 0.071 | 95.1667 | 515.3401 | 0.38476 | 515.7248 |  | 466.6627 | 1.3854 | 467.8316 | 18.6693 | 1.1689 | 1.1689 | 17.2838 | 17.2838 | 1.3664 | 298.7303 | 0.0025048 | 12.4754
184.53 | 3 | 217.3705 | 24.1523 | 90 | 2.8 | 0.13 | 1.62 | 94.7387 | 0.0627 | 94.8014 | 513.4054 | 0.33978 | 513.7452 |  | 452.0749 | 1.0787 | 452.8699 | 18.46 | 0.79505 | 0.79505 | 17.3813 | 17.3813 | 0.6321 | 302.1105 | 0.0017587 | 16.1133
184.53 | 3 | 217.3705 | 24.1523 | 90 | 2.8 | 0.13 | 1.03 | 94.3841 | 0.0565 | 94.4406 | 511.4838 | 0.30618 | 511.79 |  | 434.51 | 0.70936 | 434.8549 | 18.2081 | 0.34488 | 0.34488 | 17.4987 | 17.4987 | 0.11894 | 306.2058 | 0.00079371 | 24.6685
184.53 | 3 | 217.3705 | 24.1523 | 90 | 2.8 | 0.13 | 0.6 | 94.0941 | 0.049 | 94.1431 | 509.9122 | 0.26554 | 510.1777 |  | 421.7084 | 0.44018 | 421.7252 | 18.0245 | 0.016787 | 0.016787 | 17.5843 | 17.5843 | 0.0002818 | 309.2079 | 3.9807e-05 | 39.9484
184.53 | 3 | 217.3705 | 24.1523 | 90 | 2.8 | 0.13 | 0.34 | 93.9016 | 0.043 | 93.9446 | 508.869 | 0.23302 | 509.102 |  | 413.968 | 0.27742 | 413.7864 | 17.9135 | 0.18159 | 0.18159 | 17.636 | 17.636 | 0.032976 | 311.0302 | 0.00043866 | 63.5726
184.53 | 3 | 217.3705 | 24.1523 | 90 | 2.8 | 0.13 | 0.26 | 93.8078 | 0.0414 | 93.8492 | 508.3607 | 0.22435 | 508.5851 |  | 411.5863 | 0.22734 | 411.3437 | 17.8793 | 0.24263 | 0.24263 | 17.652 | 17.652 | 0.058871 | 311.592 | 0.00058951 | 77.647
184.53 | 3 | 217.3705 | 24.1523 | 90 | 2.8 | 0.22 | 3.34 | 96.497 | 0.12 | 96.617 | 522.9339 | 0.6503 | 523.5842 |  | 506.9866 | 1.8597 | 508.8221 | 19.1945 | 1.8355 | 1.8355 | 17.3348 | 17.3348 | 3.3691 | 300.4949 | 0.0036204 | 9.3214
184.53 | 3 | 217.3705 | 24.1523 | 90 | 2.8 | 0.22 | 2.82 | 96.1077 | 0.0906 | 96.1983 | 520.8243 | 0.49098 | 521.3152 |  | 491.5056 | 1.5342 | 492.9444 | 18.9724 | 1.4388 | 1.4388 | 17.4383 | 17.4383 | 2.07 | 304.0932 | 0.0029272 | 11.3667
184.53 | 3 | 217.3705 | 24.1523 | 90 | 2.8 | 0.22 | 2.11 | 95.7106 | 0.0858 | 95.7964 | 518.6723 | 0.46497 | 519.1373 |  | 470.3682 | 1.0897 | 471.2653 | 18.6693 | 0.89703 | 0.89703 | 17.5796 | 17.5796 | 0.80466 | 309.0408 | 0.0019071 | 16.1325
184.53 | 3 | 217.3705 | 24.1523 | 90 | 2.8 | 0.22 | 1.62 | 95.3576 | 0.0767 | 95.4343 | 516.7593 | 0.41565 | 517.175 |  | 455.7804 | 0.78296 | 456.3036 | 18.46 | 0.52316 | 0.52316 | 17.6771 | 17.6771 | 0.27369 | 312.4787 | 0.0011478 | 22.5773
184.53 | 3 | 217.3705 | 24.1523 | 90 | 2.8 | 0.22 | 1.03 | 95.0091 | 0.07 | 95.0791 | 514.8708 | 0.37934 | 515.2501 |  | 438.2155 | 0.41362 | 438.2885 | 18.2081 | 0.072987 | 0.072987 | 17.7945 | 17.7945 | 0.0053271 | 316.6434 | 0.00016655 | 43.0217
184.53 | 3 | 217.3705 | 24.1523 | 90 | 2.8 | 0.22 | 0.6 | 94.725 | 0.0619 | 94.7869 | 513.3312 | 0.33545 | 513.6666 |  | 425.414 | 0.14444 | 425.1589 | 18.0245 | 0.2551 | 0.2551 | 17.88 | 17.88 | 0.065078 | 319.6961 | 0.00059966 | 123.7922
184.53 | 3 | 217.3705 | 24.1523 | 90 | 2.8 | 0.22 | 0.34 | 94.5374 | 0.0553 | 94.5927 | 512.3145 | 0.29968 | 512.6142 |  | 417.6736 | -0.018324 | 417.2201 | 17.9135 | 0.45348 | 0.45348 | 17.9318 | 17.9318 | 0.20565 | 321.549 | 0.0010857 | -978.5957
184.53 | 3 | 217.3705 | 24.1523 | 90 | 2.8 | 0.22 | 0.26 | 94.4456 | 0.0535 | 94.4991 | 511.817 | 0.28993 | 512.107 |  | 415.2919 | -0.068404 | 414.7774 | 17.8793 | 0.51452 | 0.51452 | 17.9477 | 17.9477 | 0.26473 | 322.1202 | 0.0012389 | -262.378
184.53 | 3 | 217.3705 | 24.1523 | 90 | 2.8 | 0.35 | 3.34 | 97.0913 | 0.1345 | 97.2258 | 526.1546 | 0.72888 | 526.8834 |  | 512.339 | 1.4325 | 513.7818 | 19.1945 | 1.4428 | 1.4428 | 17.762 | 17.762 | 2.0816 | 315.4875 | 0.0028161 | 12.3993
184.53 | 3 | 217.3705 | 24.1523 | 90 | 2.8 | 0.35 | 2.82 | 96.7025 | 0.1032 | 96.8057 | 524.0476 | 0.55926 | 524.6068 |  | 496.8581 | 1.107 | 497.9042 | 18.9724 | 1.046 | 1.046 | 17.8654 | 17.8654 | 1.0942 | 319.1742 | 0.0021053 | 16.139
184.53 | 3 | 217.3705 | 24.1523 | 90 | 2.8 | 0.35 | 2.11 | 96.3102 | 0.0982 | 96.4084 | 521.9216 | 0.53216 | 522.4538 |  | 475.7207 | 0.66252 | 476.225 | 18.6693 | 0.5043 | 0.5043 | 18.0067 | 18.0067 | 0.25432 | 324.2426 | 0.0010601 | 27.1793
184.53 | 3 | 217.3705 | 24.1523 | 90 | 2.8 | 0.35 | 1.62 | 95.9612 | 0.0886 | 96.0498 | 520.0303 | 0.48014 | 520.5105 |  | 461.1329 | 0.35578 | 461.2634 | 18.46 | 0.13043 | 0.13043 | 18.1042 | 18.1042 | 0.017011 | 327.7638 | 0.00028284 | 50.8866
184.53 | 3 | 217.3705 | 24.1523 | 90 | 2.8 | 0.35 | 1.03 | 95.6185 | 0.0816 | 95.7001 | 518.1732 | 0.4422 | 518.6154 |  | 443.568 | -0.013564 | 443.2483 | 18.2081 | 0.31974 | 0.31974 | 18.2217 | 18.2217 | 0.10224 | 332.0288 | 0.00072084 | -1343.3838
184.53 | 3 | 217.3705 | 24.1523 | 90 | 2.8 | 0.35 | 0.6 | 95.3399 | 0.0732 | 95.4131 | 516.6634 | 0.39668 | 517.0601 |  | 430.7665 | -0.28274 | 430.1187 | 18.0245 | 0.64783 | 0.64783 | 18.3072 | 18.3072 | 0.41969 | 335.1546 | 0.0015039 | -64.7484
184.53 | 3 | 217.3705 | 24.1523 | 90 | 2.8 | 0.35 | 0.34 | 95.1565 | 0.0662 | 95.2227 | 515.6695 | 0.35875 | 516.0283 |  | 423.026 | -0.4455 | 422.1798 | 17.9135 | 0.84621 | 0.84621 | 18.359 | 18.359 | 0.71608 | 337.0517 | 0.0020004 | -41.2094
184.53 | 3 | 217.3705 | 24.1523 | 90 | 2.8 | 0.35 | 0.26 | 95.0663 | 0.0643 | 95.1306 | 515.1807 | 0.34845 | 515.5292 |  | 420.6444 | -0.49558 | 419.7371 | 17.8793 | 0.90725 | 0.90725 | 18.3749 | 18.3749 | 0.82311 | 337.6365 | 0.0021568 | -37.0772
184.53 | 3 | 217.3705 | 24.1523 | 90 | 2.8 | 0.47 | 3.34 | 97.6211 | 0.1485 | 97.7696 | 529.0256 | 0.80475 | 529.8304 |  | 517.2798 | 1.0382 | 518.3601 | 19.1945 | 1.0803 | 1.0803 | 18.1563 | 18.1563 | 1.167 | 329.6508 | 0.0020884 | 17.4886
184.53 | 3 | 217.3705 | 24.1523 | 90 | 2.8 | 0.47 | 2.82 | 97.2328 | 0.1156 | 97.3484 | 526.9214 | 0.62646 | 527.5478 |  | 501.7989 | 0.71266 | 502.4824 | 18.9724 | 0.68351 | 0.68351 | 18.2598 | 18.2598 | 0.46718 | 333.4191 | 0.0013621 | 25.6221
184.53 | 3 | 217.3705 | 24.1523 | 90 | 2.8 | 0.47 | 2.11 | 96.8449 | 0.1105 | 96.9554 | 524.8193 | 0.59882 | 525.4181 |  | 480.6615 | 0.2682 | 480.8033 | 18.6693 | 0.14178 | 0.14178 | 18.4011 | 18.4011 | 0.020101 | 338.5989 | 0.00029496 | 68.6105
184.53 | 3 | 217.3705 | 24.1523 | 90 | 2.8 | 0.47 | 1.62 | 96.4992 | 0.1003 | 96.5995 | 522.9459 | 0.54354 | 523.4894 |  | 466.0737 | -0.038544 | 465.8416 | 18.46 | 0.23209 | 0.23209 | 18.4986 | 18.4986 | 0.053867 | 342.197 | 0.00049798 | -479.9338
184.53 | 3 | 217.3705 | 24.1523 | 90 | 2.8 | 0.47 | 1.03 | 96.1614 | 0.093 | 96.2544 | 521.1153 | 0.50398 | 521.6192 |  | 448.5088 | -0.40788 | 447.8265 | 18.2081 | 0.68226 | 0.68226 | 18.616 | 18.616 | 0.46548 | 346.5546 | 0.0015212 | -45.6404
184.53 | 3 | 217.3705 | 24.1523 | 90 | 2.8 | 0.47 | 0.6 | 95.8873 | 0.0843 | 95.9716 | 519.6299 | 0.45684 | 520.0867 |  | 435.7073 | -0.67706 | 434.6969 | 18.0245 | 1.0104 | 1.0104 | 18.7015 | 18.7015 | 1.0208 | 349.7479 | 0.0023189 | -27.6215
184.53 | 3 | 217.3705 | 24.1523 | 90 | 2.8 | 0.47 | 0.34 | 95.7074 | 0.077 | 95.7844 | 518.655 | 0.41728 | 519.0722 |  | 427.9668 | -0.83982 | 426.7581 | 17.9135 | 1.2087 | 1.2087 | 18.7533 | 18.7533 | 1.461 | 351.6858 | 0.0028244 | -22.33
184.53 | 3 | 217.3705 | 24.1523 | 90 | 2.8 | 0.47 | 0.26 | 95.6184 | 0.0751 | 95.6935 | 518.1727 | 0.40698 | 518.5796 |  | 425.5851 | -0.8899 | 424.3154 | 17.8793 | 1.2698 | 1.2698 | 18.7692 | 18.7692 | 1.6123 | 352.2831 | 0.0029836 | -21.0913
184.53 | 3 | 217.3705 | 24.1523 | 90 | 3.32 | 0.13 | 3.34 | 96.1976 | 0.1856 | 96.3832 | 521.3114 | 1.0058 | 522.3172 |  | 521.1908 | 2.5714 | 523.0871 | 19.5408 | 1.8963 | 1.8963 | 16.9694 | 16.9694 | 3.5959 | 287.9594 | 0.0036384 | 6.5992
184.53 | 3 | 217.3705 | 24.1523 | 90 | 3.32 | 0.13 | 2.82 | 95.7927 | 0.1461 | 95.9388 | 519.1172 | 0.79174 | 519.909 |  | 505.7099 | 2.2459 | 507.2094 | 19.3187 | 1.4995 | 1.4995 | 17.0728 | 17.0728 | 2.2486 | 291.4821 | 0.0029652 | 7.6018
184.53 | 3 | 217.3705 | 24.1523 | 90 | 3.32 | 0.13 | 2.11 | 95.388 | 0.141 | 95.529 | 516.9241 | 0.7641 | 517.6882 |  | 484.5725 | 1.8014 | 485.5303 | 19.0156 | 0.9578 | 0.9578 | 17.2141 | 17.2141 | 0.91737 | 296.3265 | 0.0019766 | 9.5558
184.53 | 3 | 217.3705 | 24.1523 | 90 | 3.32 | 0.13 | 1.62 | 95.0229 | 0.1291 | 95.152 | 514.9455 | 0.69962 | 515.6452 |  | 469.9847 | 1.4947 | 470.5686 | 18.8063 | 0.58393 | 0.58393 | 17.3116 | 17.3116 | 0.34097 | 299.6931 | 0.0012424 | 11.5821
184.53 | 3 | 217.3705 | 24.1523 | 90 | 3.32 | 0.13 | 1.03 | 94.6579 | 0.1207 | 94.7786 | 512.9675 | 0.65409 | 513.6216 |  | 452.4198 | 1.1254 | 452.5536 | 18.5544 | 0.13376 | 0.13376 | 17.4291 | 17.4291 | 0.017891 | 303.772 | 0.00029565 | 15.4876
184.53 | 3 | 217.3705 | 24.1523 | 90 | 3.32 | 0.13 | 0.6 | 94.3527 | 0.1098 | 94.4625 | 511.3136 | 0.59503 | 511.9086 |  | 439.6183 | 0.85618 | 439.424 | 18.3708 | 0.19433 | 0.19433 | 17.5146 | 17.5146 | 0.037765 | 306.7622 | 0.00044205 | 20.4568
184.53 | 3 | 217.3705 | 24.1523 | 90 | 3.32 | 0.13 | 0.34 | 94.1468 | 0.1005 | 94.2473 | 510.1978 | 0.54463 | 510.7424 |  | 431.8778 | 0.69342 | 431.4851 | 18.2598 | 0.39271 | 0.39271 | 17.5664 | 17.5664 | 0.15422 | 308.5773 | 0.00090932 | 25.3331
184.53 | 3 | 217.3705 | 24.1523 | 90 | 3.32 | 0.13 | 0.26 | 94.0441 | 0.0978 | 94.1419 | 509.6413 | 0.53 | 510.1712 |  | 429.4961 | 0.64334 | 429.0424 | 18.2256 | 0.45375 | 0.45375 | 17.5823 | 17.5823 | 0.20589 | 309.1368 | 0.0010565 | 27.3299
184.53 | 3 | 217.3705 | 24.1523 | 90 | 3.32 | 0.22 | 3.34 | 96.814 | 0.2094 | 97.0234 | 524.6518 | 1.1348 | 525.7866 |  | 524.8964 | 2.2757 | 526.5208 | 19.5408 | 1.6244 | 1.6244 | 17.2651 | 17.2651 | 2.6387 | 298.0839 | 0.0030947 | 7.5868
184.53 | 3 | 217.3705 | 24.1523 | 90 | 3.32 | 0.22 | 2.82 | 96.4099 | 0.1674 | 96.5773 | 522.4619 | 0.90717 | 523.3691 |  | 509.4155 | 1.9502 | 510.6431 | 19.3187 | 1.2276 | 1.2276 | 17.3686 | 17.3686 | 1.5071 | 301.6678 | 0.0024099 | 8.9063
184.53 | 3 | 217.3705 | 24.1523 | 90 | 3.32 | 0.22 | 2.11 | 96.0106 | 0.1621 | 96.1727 | 520.2981 | 0.87845 | 521.1765 |  | 488.2781 | 1.5057 | 488.964 | 19.0156 | 0.68591 | 0.68591 | 17.5099 | 17.5099 | 0.47047 | 306.5958 | 0.0014047 | 11.6291
184.53 | 3 | 217.3705 | 24.1523 | 90 | 3.32 | 0.22 | 1.62 | 95.6504 | 0.1496 | 95.8 | 518.3461 | 0.81071 | 519.1568 |  | 473.6903 | 1.199 | 474.0023 | 18.8063 | 0.31204 | 0.31204 | 17.6074 | 17.6074 | 0.097367 | 310.0201 | 0.00065874 | 14.6856
184.53 | 3 | 217.3705 | 24.1523 | 90 | 3.32 | 0.22 | 1.03 | 95.2931 | 0.141 | 95.4341 | 516.4098 | 0.7641 | 517.1739 |  | 456.1254 | 0.82962 | 455.9873 | 18.5544 | 0.13813 | 0.13813 | 17.7248 | 17.7248 | 0.019081 | 314.1684 | 0.00030284 | 21.3651
184.53 | 3 | 217.3705 | 24.1523 | 90 | 3.32 | 0.22 | 0.6 | 94.9956 | 0.1296 | 95.1252 | 514.7976 | 0.70232 | 515.4999 |  | 443.3239 | 0.56044 | 442.8576 | 18.3708 | 0.46622 | 0.46622 | 17.8104 | 17.8104 | 0.21736 | 317.2092 | 0.0010517 | 31.7795
184.53 | 3 | 217.3705 | 24.1523 | 90 | 3.32 | 0.22 | 0.34 | 94.7962 | 0.1198 | 94.916 | 513.717 | 0.64922 | 514.3662 |  | 435.5834 | 0.39768 | 434.9188 | 18.2598 | 0.6646 | 0.6646 | 17.8621 | 17.8621 | 0.4417 | 319.0549 | 0.0015258 | 44.9162
184.53 | 3 | 217.3705 | 24.1523 | 90 | 3.32 | 0.22 | 0.26 | 94.6963 | 0.117 | 94.8133 | 513.1756 | 0.63404 | 513.8097 |  | 433.2017 | 0.3476 | 432.4761 | 18.2256 | 0.72564 | 0.72564 | 17.878 | 17.878 | 0.52656 | 319.6239 | 0.0016751 | 51.4334
184.53 | 3 | 217.3705 | 24.1523 | 90 | 3.32 | 0.35 | 3.34 | 97.4139 | 0.2288 | 97.6427 | 527.9028 | 1.2399 | 529.1427 |  | 530.2489 | 1.8485 | 531.4806 | 19.5408 | 1.2317 | 1.2317 | 17.6923 | 17.6923 | 1.517 | 313.017 | 0.0023228 | 9.5712
184.53 | 3 | 217.3705 | 24.1523 | 90 | 3.32 | 0.35 | 2.82 | 97.0106 | 0.1848 | 97.1954 | 525.7172 | 1.0015 | 526.7187 |  | 514.768 | 1.523 | 515.6029 | 19.3187 | 0.83491 | 0.83491 | 17.7958 | 17.7958 | 0.69707 | 316.6893 | 0.0016219 | 11.6849
184.53 | 3 | 217.3705 | 24.1523 | 90 | 3.32 | 0.35 | 2.11 | 96.6169 | 0.1795 | 96.7964 | 523.5837 | 0.97274 | 524.5564 |  | 493.6306 | 1.0785 | 493.9237 | 19.0156 | 0.29318 | 0.29318 | 17.9371 | 17.9371 | 0.085953 | 321.738 | 0.00059392 | 16.6312
184.53 | 3 | 217.3705 | 24.1523 | 90 | 3.32 | 0.35 | 1.62 | 96.2611 | 0.1666 | 96.4277 | 521.6556 | 0.90283 | 522.5584 |  | 479.0428 | 0.77178 | 478.9621 | 18.8063 | 0.080693 | 0.080693 | 18.0346 | 18.0346 | 0.0065114 | 325.2456 | 0.00016845 | 23.3676
184.53 | 3 | 217.3705 | 24.1523 | 90 | 3.32 | 0.35 | 1.03 | 95.9107 | 0.1579 | 96.0686 | 519.7567 | 0.85569 | 520.6124 |  | 461.4779 | 0.40244 | 460.947 | 18.5544 | 0.53086 | 0.53086 | 18.152 | 18.152 | 0.28182 | 329.4943 | 0.0011504 | 45.1053
184.53 | 3 | 217.3705 | 24.1523 | 90 | 3.32 | 0.35 | 0.6 | 95.62 | 0.1464 | 95.7664 | 518.1813 | 0.79337 | 518.9747 |  | 448.6763 | 0.13326 | 447.8174 | 18.3708 | 0.85895 | 0.85895 | 18.2375 | 18.2375 | 0.7378 | 332.6081 | 0.0019144 | 136.861
184.53 | 3 | 217.3705 | 24.1523 | 90 | 3.32 | 0.35 | 0.34 | 95.4263 | 0.1365 | 95.5628 | 517.1316 | 0.73972 | 517.8713 |  | 440.9359 | -0.029504 | 439.8786 | 18.2598 | 1.0573 | 1.0573 | 18.2893 | 18.2893 | 1.118 | 334.498 | 0.0023979 | -619.8918
184.53 | 3 | 217.3705 | 24.1523 | 90 | 3.32 | 0.35 | 0.26 | 95.3284 | 0.1336 | 95.462 | 516.6011 | 0.724 | 517.3251 |  | 438.5542 | -0.079584 | 437.4358 | 18.2256 | 1.1184 | 1.1184 | 18.3052 | 18.3052 | 1.2508 | 335.0806 | 0.0025501 | -230.0112
184.53 | 3 | 217.3705 | 24.1523 | 90 | 3.32 | 0.47 | 3.34 | 97.9481 | 0.2475 | 98.1956 | 530.7977 | 1.3412 | 532.1389 |  | 535.1896 | 1.4542 | 536.0588 | 19.5408 | 0.86915 | 0.86915 | 18.0866 | 18.0866 | 0.75542 | 327.1254 | 0.001624 | 12.4377
184.53 | 3 | 217.3705 | 24.1523 | 90 | 3.32 | 0.47 | 2.82 | 97.5456 | 0.2016 | 97.7472 | 528.6165 | 1.0925 | 529.709 |  | 519.7087 | 1.1287 | 520.1811 | 19.3187 | 0.47239 | 0.47239 | 18.1901 | 18.1901 | 0.22315 | 330.8793 | 0.00090895 | 16.1166
184.53 | 3 | 217.3705 | 24.1523 | 90 | 3.32 | 0.47 | 2.11 | 97.1566 | 0.1963 | 97.3529 | 526.5084 | 1.0638 | 527.5722 |  | 498.5713 | 0.6842 | 498.502 | 19.0156 | 0.069343 | 0.069343 | 18.3314 | 18.3314 | 0.0048085 | 336.0394 | 0.00013908 | 26.7926
184.53 | 3 | 217.3705 | 24.1523 | 90 | 3.32 | 0.47 | 1.62 | 96.8048 | 0.1829 | 96.9877 | 524.602 | 0.99117 | 525.5931 |  | 483.9835 | 0.37746 | 483.5403 | 18.8063 | 0.44321 | 0.44321 | 18.4289 | 18.4289 | 0.19644 | 339.6239 | 0.00091576 | 48.8239
184.53 | 3 | 217.3705 | 24.1523 | 90 | 3.32 | 0.47 | 1.03 | 96.4602 | 0.1742 | 96.6344 | 522.7345 | 0.94402 | 523.6785 |  | 466.4186 | 0.008116 | 465.5253 | 18.5544 | 0.89338 | 0.89338 | 18.5463 | 18.5463 | 0.79813 | 343.9651 | 0.0019154 | 2285.1525
184.53 | 3 | 217.3705 | 24.1523 | 90 | 3.32 | 0.47 | 0.6 | 96.1753 | 0.1626 | 96.3379 | 521.1906 | 0.88116 | 522.0717 |  | 453.6171 | -0.26106 | 452.3956 | 18.3708 | 1.2215 | 1.2215 | 18.6319 | 18.6319 | 1.492 | 347.1465 | 0.0026927 | -71.369
184.53 | 3 | 217.3705 | 24.1523 | 90 | 3.32 | 0.47 | 0.34 | 95.986 | 0.1526 | 96.1386 | 520.1647 | 0.82697 | 520.9917 |  | 445.8766 | -0.42382 | 444.4568 | 18.2598 | 1.4199 | 1.4199 | 18.6836 | 18.6836 | 2.016 | 349.0772 | 0.0031844 | -44.0834
184.53 | 3 | 217.3705 | 24.1523 | 90 | 3.32 | 0.47 | 0.26 | 95.8897 | 0.1496 | 96.0393 | 519.6429 | 0.81071 | 520.4536 |  | 443.495 | -0.4739 | 442.0141 | 18.2256 | 1.4809 | 1.4809 | 18.6995 | 18.6995 | 2.193 | 349.6723 | 0.0033391 | -39.4585
184.53 | 3 | 217.3705 | 24.1523 | 90 | 4.61 | 0.13 | 3.34 | 85.2818 | 0.471 | 85.7528 | 462.1568 | 2.5524 | 464.7093 |  | 565.621 | 3.6034 | 566.9936 | 20.3999 | 1.3725 | 1.3725 | 16.7965 | 16.7965 | 1.8839 | 282.1227 | 0.0024266 | 4.6613
184.53 | 3 | 217.3705 | 24.1523 | 90 | 4.61 | 0.13 | 2.82 | 84.7594 | 0.4024 | 85.1618 | 459.3259 | 2.1807 | 461.5065 |  | 550.1401 | 3.2779 | 551.1159 | 20.1779 | 0.97579 | 0.97579 | 16.9 | 16.9 | 0.95216 | 285.6096 | 0.0017737 | 5.1557
184.53 | 3 | 217.3705 | 24.1523 | 90 | 4.61 | 0.13 | 2.11 | 84.1934 | 0.3915 | 84.5849 | 456.2586 | 2.1216 | 458.3802 |  | 529.0027 | 2.8334 | 529.4367 | 19.8747 | 0.43406 | 0.43406 | 17.0413 | 17.0413 | 0.18841 | 290.4051 | 0.00082052 | 6.0144
184.53 | 3 | 217.3705 | 24.1523 | 90 | 4.61 | 0.13 | 1.62 | 83.7001 | 0.3697 | 84.0698 | 453.5853 | 2.0035 | 455.5888 |  | 514.4149 | 2.5267 | 514.4751 | 19.6655 | 0.060187 | 0.060187 | 17.1388 | 17.1388 | 0.0036225 | 293.738 | 0.000117 | 6.7831
184.53 | 3 | 217.3705 | 24.1523 | 90 | 4.61 | 0.13 | 1.03 | 83.1526 | 0.3529 | 83.5055 | 450.6183 | 1.9124 | 452.5308 |  | 496.85 | 2.1574 | 496.46 | 19.4136 | 0.38998 | 0.38998 | 17.2562 | 17.2562 | 0.15209 | 297.7763 | 0.00078491 | 7.9988
184.53 | 3 | 217.3705 | 24.1523 | 90 | 4.61 | 0.13 | 0.6 | 82.6704 | 0.3315 | 83.0019 | 448.0052 | 1.7965 | 449.8017 |  | 484.0485 | 1.8882 | 483.3304 | 19.2299 | 0.71807 | 0.71807 | 17.3418 | 17.3418 | 0.51563 | 300.7369 | 0.0014835 | 9.1844
184.53 | 3 | 217.3705 | 24.1523 | 90 | 4.61 | 0.13 | 0.34 | 82.3346 | 0.3133 | 82.6479 | 446.1854 | 1.6978 | 447.8833 |  | 476.308 | 1.7254 | 475.3916 | 19.1189 | 0.91645 | 0.91645 | 17.3935 | 17.3935 | 0.83989 | 302.5341 | 0.0019241 | 10.0808
184.53 | 3 | 217.3705 | 24.1523 | 90 | 4.61 | 0.13 | 0.26 | 82.1782 | 0.308 | 82.4862 | 445.3379 | 1.6691 | 447.007 |  | 473.9263 | 1.6753 | 472.9488 | 19.0848 | 0.97749 | 0.97749 | 17.4094 | 17.4094 | 0.95549 | 303.0882 | 0.0020625 | 10.3916
184.53 | 3 | 217.3705 | 24.1523 | 90 | 4.61 | 0.22 | 3.34 | 86.0068 | 0.511 | 86.5178 | 466.0857 | 2.7692 | 468.8549 |  | 569.3266 | 3.3077 | 570.4272 | 20.3999 | 1.1007 | 1.1007 | 17.0922 | 17.0922 | 1.2114 | 292.1449 | 0.0019333 | 5.1674
184.53 | 3 | 217.3705 | 24.1523 | 90 | 4.61 | 0.22 | 2.82 | 85.4886 | 0.4405 | 85.9291 | 463.2775 | 2.3871 | 465.6647 |  | 553.8457 | 2.9822 | 554.5496 | 20.1779 | 0.7039 | 0.7039 | 17.1957 | 17.1957 | 0.49547 | 295.693 | 0.0012709 | 5.7662
184.53 | 3 | 217.3705 | 24.1523 | 90 | 4.61 | 0.22 | 2.11 | 84.9326 | 0.4297 | 85.3623 | 460.2645 | 2.3286 | 462.5931 |  | 532.7082 | 2.5377 | 532.8704 | 19.8747 | 0.16217 | 0.16217 | 17.337 | 17.337 | 0.026298 | 300.5722 | 0.00030442 | 6.8318
184.53 | 3 | 217.3705 | 24.1523 | 90 | 4.61 | 0.22 | 1.62 | 84.4487 | 0.4077 | 84.8564 | 457.6421 | 2.2094 | 459.8515 |  | 518.1205 | 2.231 | 517.9088 | 19.6655 | 0.2117 | 0.2117 | 17.4345 | 17.4345 | 0.044818 | 303.9627 | 0.0004086 | 7.8148
184.53 | 3 | 217.3705 | 24.1523 | 90 | 4.61 | 0.22 | 1.03 | 83.9167 | 0.3911 | 84.3078 | 454.7591 | 2.1194 | 456.8786 |  | 500.5556 | 1.8616 | 499.8937 | 19.4136 | 0.66187 | 0.66187 | 17.5519 | 17.5519 | 0.43808 | 308.0705 | 0.0013223 | 9.4283
184.53 | 3 | 217.3705 | 24.1523 | 90 | 4.61 | 0.22 | 0.6 | 83.4526 | 0.37 | 83.8226 | 452.2441 | 2.0051 | 454.2492 |  | 487.754 | 1.5924 | 486.7641 | 19.2299 | 0.98996 | 0.98996 | 17.6375 | 17.6375 | 0.98003 | 311.0817 | 0.0020296 | 11.0758
184.53 | 3 | 217.3705 | 24.1523 | 90 | 4.61 | 0.22 | 0.34 | 83.1331 | 0.3519 | 83.485 | 450.5127 | 1.907 | 452.4197 |  | 480.0136 | 1.4297 | 478.8252 | 19.1189 | 1.1883 | 1.1883 | 17.6892 | 17.6892 | 1.4122 | 312.9095 | 0.0024756 | 12.3729
184.53 | 3 | 217.3705 | 24.1523 | 90 | 4.61 | 0.22 | 0.26 | 82.9842 | 0.3468 | 83.331 | 449.7057 | 1.8794 | 451.5851 |  | 477.6319 | 1.3796 | 476.3825 | 19.0848 | 1.2494 | 1.2494 | 17.7052 | 17.7052 | 1.561 | 313.473 | 0.0026158 | 12.8336
184.53 | 3 | 217.3705 | 24.1523 | 90 | 4.61 | 0.35 | 3.34 | 86.7087 | 0.5435 | 87.2522 | 469.8894 | 2.9453 | 472.8348 |  | 574.6791 | 2.8805 | 575.387 | 20.3999 | 0.70793 | 0.70793 | 17.5194 | 17.5194 | 0.50116 | 306.9303 | 0.0012319 | 6.0821
184.53 | 3 | 217.3705 | 24.1523 | 90 | 4.61 | 0.35 | 2.82 | 86.1943 | 0.4714 | 86.6657 | 467.1018 | 2.5546 | 469.6564 |  | 559.1981 | 2.555 | 559.5093 | 20.1779 | 0.31117 | 0.31117 | 17.6229 | 17.6229 | 0.096825 | 310.5669 | 0.00055645 | 6.8975
184.53 | 3 | 217.3705 | 24.1523 | 90 | 4.61 | 0.35 | 2.11 | 85.6479 | 0.4609 | 86.1088 | 464.1408 | 2.4977 | 466.6385 |  | 538.0607 | 2.1105 | 537.8302 | 19.8747 | 0.23056 | 0.23056 | 17.7642 | 17.7642 | 0.053159 | 315.5667 | 0.00042851 | 8.417
184.53 | 3 | 217.3705 | 24.1523 | 90 | 4.61 | 0.35 | 1.62 | 85.1727 | 0.4387 | 85.6114 | 461.5656 | 2.3774 | 463.943 |  | 523.4729 | 1.8038 | 522.8685 | 19.6655 | 0.60443 | 0.60443 | 17.8617 | 17.8617 | 0.36534 | 319.0406 | 0.0011547 | 9.9024
184.53 | 3 | 217.3705 | 24.1523 | 90 | 4.61 | 0.35 | 1.03 | 84.6548 | 0.4226 | 85.0774 | 458.759 | 2.2901 | 461.0492 |  | 505.9081 | 1.4344 | 504.8535 | 19.4136 | 1.0546 | 1.0546 | 17.9791 | 17.9791 | 1.1122 | 323.2487 | 0.0020846 | 12.5339
184.53 | 3 | 217.3705 | 24.1523 | 90 | 4.61 | 0.35 | 0.6 | 84.2065 | 0.4019 | 84.6084 | 456.3296 | 2.178 | 458.5076 |  | 493.1065 | 1.1653 | 491.7238 | 19.2299 | 1.3827 | 1.3827 | 18.0647 | 18.0647 | 1.9118 | 326.3329 | 0.002804 | 15.5028
184.53 | 3 | 217.3705 | 24.1523 | 90 | 4.61 | 0.35 | 0.34 | 83.9008 | 0.3841 | 84.2849 | 454.673 | 2.0815 | 456.7545 |  | 485.3661 | 1.0025 | 483.785 | 19.1189 | 1.5811 | 1.5811 | 18.1164 | 18.1164 | 2.4998 | 328.2049 | 0.0032575 | 18.0713
184.53 | 3 | 217.3705 | 24.1523 | 90 | 4.61 | 0.35 | 0.26 | 83.7579 | 0.3791 | 84.137 | 453.8986 | 2.0544 | 455.953 |  | 482.9844 | 0.95242 | 481.3423 | 19.0848 | 1.6421 | 1.6421 | 18.1323 | 18.1323 | 2.6965 | 328.782 | 0.0033999 | 19.0383
184.53 | 3 | 217.3705 | 24.1523 | 90 | 4.61 | 0.47 | 3.34 | 87.3314 | 0.5733 | 87.9047 | 473.264 | 3.1068 | 476.3708 |  | 579.6198 | 2.4862 | 579.9652 | 20.3999 | 0.34541 | 0.34541 | 17.9137 | 17.9137 | 0.11931 | 320.9023 | 0.00059592 | 7.2053
184.53 | 3 | 217.3705 | 24.1523 | 90 | 4.61 | 0.47 | 2.82 | 86.8203 | 0.4996 | 87.3199 | 470.4942 | 2.7074 | 473.2016 |  | 564.1389 | 2.1607 | 564.0876 | 20.1779 | 0.051353 | 0.051353 | 18.0172 | 18.0172 | 0.0026372 | 324.6205 | 9.1029e-05 | 8.3388
184.53 | 3 | 217.3705 | 24.1523 | 90 | 4.61 | 0.47 | 2.11 | 86.282 | 0.4895 | 86.7715 | 467.5771 | 2.6527 | 470.2298 |  | 543.0015 | 1.7162 | 542.4084 | 19.8747 | 0.59308 | 0.59308 | 18.1585 | 18.1585 | 0.35175 | 329.7318 | 0.0010922 | 10.5807
184.53 | 3 | 217.3705 | 24.1523 | 90 | 4.61 | 0.47 | 1.62 | 85.8143 | 0.4673 | 86.2816 | 465.0425 | 2.5324 | 467.5749 |  | 528.4137 | 1.4095 | 527.4468 | 19.6655 | 0.96695 | 0.96695 | 18.256 | 18.256 | 0.935 | 333.2825 | 0.0018299 | 12.9525
184.53 | 3 | 217.3705 | 24.1523 | 90 | 4.61 | 0.47 | 1.03 | 85.3081 | 0.4516 | 85.7597 | 462.2994 | 2.4473 | 464.7467 |  | 510.8488 | 1.0401 | 509.4317 | 19.4136 | 1.4171 | 1.4171 | 18.3734 | 18.3734 | 2.0082 | 337.5832 | 0.0027741 | 17.6648
184.53 | 3 | 217.3705 | 24.1523 | 90 | 4.61 | 0.47 | 0.6 | 84.8728 | 0.4313 | 85.3041 | 459.9404 | 2.3373 | 462.2777 |  | 498.0473 | 0.77094 | 496.3021 | 19.2299 | 1.7452 | 1.7452 | 18.459 | 18.459 | 3.0458 | 340.735 | 0.0035041 | 23.9436
184.53 | 3 | 217.3705 | 24.1523 | 90 | 4.61 | 0.47 | 0.34 | 84.5781 | 0.4139 | 84.992 | 458.3434 | 2.243 | 460.5864 |  | 490.3068 | 0.60818 | 488.3632 | 19.1189 | 1.9436 | 1.9436 | 18.5107 | 18.5107 | 3.7776 | 342.6478 | 0.003964 | 30.4365
184.53 | 3 | 217.3705 | 24.1523 | 90 | 4.61 | 0.47 | 0.26 | 84.4399 | 0.4089 | 84.8488 | 457.5944 | 2.2159 | 459.8103 |  | 487.9251 | 0.5581 | 485.9205 | 19.0848 | 2.0046 | 2.0046 | 18.5267 | 18.5267 | 4.0186 | 343.2374 | 0.0041085 | 33.1962
184.53 | 3 | 217.3705 | 24.1523 | 90 | 5.6 | 0.13 | 3.34 | 109.63 | 0.9816 | 110.6116 | 594.1039 | 5.3195 | 599.4234 |  | 599.7186 | 4.3954 | 600.6892 | 21.0593 | 0.97061 | 0.97061 | 16.6638 | 16.6638 | 0.94208 | 277.6838 | 0.0016184 | 3.7912
184.53 | 3 | 217.3705 | 24.1523 | 90 | 5.6 | 0.13 | 2.82 | 109.2426 | 0.8858 | 110.1284 | 592.0046 | 4.8003 | 596.8049 |  | 584.2377 | 4.0699 | 584.8115 | 20.8372 | 0.57385 | 0.57385 | 16.7673 | 16.7673 | 0.3293 | 281.1433 | 0.00098221 | 4.1198
184.53 | 3 | 217.3705 | 24.1523 | 90 | 5.6 | 0.13 | 2.11 | 108.9507 | 0.8861 | 109.8368 | 590.4227 | 4.8019 | 595.2246 |  | 563.1003 | 3.6254 | 563.1324 | 20.5341 | 0.032117 | 0.032117 | 16.9086 | 16.9086 | 0.0010315 | 285.9013 | 5.7036e-05 | 4.6639
184.53 | 3 | 217.3705 | 24.1523 | 90 | 5.6 | 0.13 | 1.62 | 108.6513 | 0.8621 | 109.5134 | 588.8002 | 4.6719 | 593.4721 |  | 548.5125 | 3.3187 | 548.1707 | 20.3248 | 0.34175 | 0.34175 | 17.0061 | 17.0061 | 0.1168 | 289.2084 | 0.00062305 | 5.1243
184.53 | 3 | 217.3705 | 24.1523 | 90 | 5.6 | 0.13 | 1.03 | 108.3843 | 0.8521 | 109.2364 | 587.3533 | 4.6177 | 591.971 |  | 530.9476 | 2.9494 | 530.1557 | 20.0729 | 0.79192 | 0.79192 | 17.1235 | 17.1235 | 0.62714 | 293.2155 | 0.0014915 | 5.8059
184.53 | 3 | 217.3705 | 24.1523 | 90 | 5.6 | 0.13 | 0.6 | 108.1511 | 0.8312 | 108.9823 | 586.0895 | 4.5044 | 590.5939 |  | 518.146 | 2.6802 | 517.026 | 19.8893 | 1.12 | 1.12 | 17.2091 | 17.2091 | 1.2544 | 296.1534 | 0.0021616 | 6.4209
184.53 | 3 | 217.3705 | 24.1523 | 90 | 5.6 | 0.13 | 0.34 | 107.9886 | 0.8103 | 108.7989 | 585.2089 | 4.3912 | 589.6001 |  | 510.4056 | 2.5174 | 509.0872 | 19.7783 | 1.3184 | 1.3184 | 17.2608 | 17.2608 | 1.7382 | 297.9369 | 0.002583 | 6.8566
184.53 | 3 | 217.3705 | 24.1523 | 90 | 5.6 | 0.13 | 0.26 | 107.8917 | 0.8026 | 108.6943 | 584.6838 | 4.3494 | 589.0332 |  | 508.0239 | 2.4673 | 506.6445 | 19.7441 | 1.3794 | 1.3794 | 17.2768 | 17.2768 | 1.9028 | 298.4867 | 0.0027153 | 7.0022
184.53 | 3 | 217.3705 | 24.1523 | 90 | 5.6 | 0.22 | 3.34 | 110.1919 | 1.0284 | 111.2203 | 597.149 | 5.5731 | 602.7221 |  | 603.4242 | 4.0997 | 604.1229 | 21.0593 | 0.69872 | 0.69872 | 16.9596 | 16.9596 | 0.48821 | 287.6276 | 0.0011579 | 4.1368
184.53 | 3 | 217.3705 | 24.1523 | 90 | 5.6 | 0.22 | 2.82 | 109.8063 | 0.9309 | 110.7372 | 595.0593 | 5.0447 | 600.104 |  | 587.9432 | 3.7742 | 588.2452 | 20.8372 | 0.30196 | 0.30196 | 17.0631 | 17.0631 | 0.091178 | 291.1483 | 0.00051358 | 4.521
184.53 | 3 | 217.3705 | 24.1523 | 90 | 5.6 | 0.22 | 2.11 | 109.5196 | 0.9321 | 110.4517 | 593.5057 | 5.0512 | 598.5569 |  | 566.8058 | 3.3297 | 566.5661 | 20.5341 | 0.23977 | 0.23977 | 17.2044 | 17.2044 | 0.057491 | 295.9899 | 0.00042303 | 5.1669
184.53 | 3 | 217.3705 | 24.1523 | 90 | 5.6 | 0.22 | 1.62 | 109.225 | 0.9083 | 110.1333 | 591.9092 | 4.9222 | 596.8314 |  | 552.218 | 3.023 | 551.6044 | 20.3248 | 0.61364 | 0.61364 | 17.3019 | 17.3019 | 0.37656 | 299.3546 | 0.0011112 | 5.7235
184.53 | 3 | 217.3705 | 24.1523 | 90 | 5.6 | 0.22 | 1.03 | 108.9651 | 0.8995 | 109.8646 | 590.5007 | 4.8745 | 595.3753 |  | 534.6531 | 2.6536 | 533.5893 | 20.0729 | 1.0638 | 1.0638 | 17.4193 | 17.4193 | 1.1317 | 303.4312 | 0.0019897 | 6.5644
184.53 | 3 | 217.3705 | 24.1523 | 90 | 5.6 | 0.22 | 0.6 | 108.7391 | 0.8798 | 109.6189 | 589.276 | 4.7678 | 594.0438 |  | 521.8516 | 2.3844 | 520.4597 | 19.8893 | 1.3919 | 1.3919 | 17.5048 | 17.5048 | 1.9374 | 306.4197 | 0.0026672 | 7.3413
184.53 | 3 | 217.3705 | 24.1523 | 90 | 5.6 | 0.22 | 0.34 | 108.5824 | 0.8598 | 109.4422 | 588.4268 | 4.6594 | 593.0862 |  | 514.1112 | 2.2217 | 512.5209 | 19.7783 | 1.5903 | 1.5903 | 17.5566 | 17.5566 | 2.529 | 308.2338 | 0.0030933 | 7.9024
184.53 | 3 | 217.3705 | 24.1523 | 90 | 5.6 | 0.22 | 0.26 | 108.4881 | 0.8525 | 109.3406 | 587.9158 | 4.6198 | 592.5356 |  | 511.7295 | 2.1716 | 510.0782 | 19.7441 | 1.6513 | 1.6513 | 17.5725 | 17.5725 | 2.7269 | 308.793 | 0.0032269 | 8.092
184.53 | 3 | 217.3705 | 24.1523 | 90 | 5.6 | 0.35 | 3.34 | 110.7366 | 1.0669 | 111.8035 | 600.1008 | 5.7817 | 605.8825 |  | 608.7766 | 3.6725 | 609.0826 | 21.0593 | 0.30599 | 0.30599 | 17.3868 | 17.3868 | 0.093628 | 302.2997 | 0.00050263 | 4.7343
184.53 | 3 | 217.3705 | 24.1523 | 90 | 5.6 | 0.35 | 2.82 | 110.3527 | 0.9682 | 111.3209 | 598.0204 | 5.2468 | 603.2672 |  | 593.2957 | 3.347 | 593.205 | 20.8372 | 0.090773 | 0.090773 | 17.4902 | 17.4902 | 0.0082398 | 305.9088 | 0.000153 | 5.2257
184.53 | 3 | 217.3705 | 24.1523 | 90 | 5.6 | 0.35 | 2.11 | 110.0709 | 0.97 | 111.0409 | 596.4933 | 5.2566 | 601.7499 |  | 572.1583 | 2.9025 | 571.5258 | 20.5341 | 0.6325 | 0.6325 | 17.6315 | 17.6315 | 0.40006 | 310.8711 | 0.0011055 | 6.0746
184.53 | 3 | 217.3705 | 24.1523 | 90 | 5.6 | 0.35 | 1.62 | 109.7806 | 0.9464 | 110.727 | 594.9201 | 5.1287 | 600.0488 |  | 557.5705 | 2.5958 | 556.5642 | 20.3248 | 1.0064 | 1.0064 | 17.729 | 17.729 | 1.0128 | 314.3191 | 0.0018049 | 6.83
184.53 | 3 | 217.3705 | 24.1523 | 90 | 5.6 | 0.35 | 1.03 | 109.5269 | 0.9386 | 110.4655 | 593.5452 | 5.0864 | 598.6317 |  | 540.0056 | 2.2264 | 538.5491 | 20.0729 | 1.4565 | 1.4565 | 17.8465 | 17.8465 | 2.1215 | 318.496 | 0.0026973 | 8.0157
184.53 | 3 | 217.3705 | 24.1523 | 90 | 5.6 | 0.35 | 0.6 | 109.3071 | 0.92 | 110.2271 | 592.3541 | 4.9856 | 597.3397 |  | 527.2041 | 1.9573 | 525.4195 | 19.8893 | 1.7846 | 1.7846 | 17.932 | 17.932 | 3.1849 | 321.5576 | 0.0033851 | 9.1618
184.53 | 3 | 217.3705 | 24.1523 | 90 | 5.6 | 0.35 | 0.34 | 109.1552 | 0.9009 | 110.0561 | 591.5309 | 4.8821 | 596.413 |  | 519.4636 | 1.7945 | 517.4806 | 19.7783 | 1.983 | 1.983 | 17.9838 | 17.9838 | 3.9323 | 323.4159 | 0.0038174 | 10.0216
184.53 | 3 | 217.3705 | 24.1523 | 90 | 5.6 | 0.35 | 0.26 | 109.063 | 0.8939 | 109.9569 | 591.0313 | 4.8442 | 595.8755 |  | 517.082 | 1.7444 | 515.0379 | 19.7441 | 2.0441 | 2.0441 | 17.9997 | 17.9997 | 4.1782 | 323.9887 | 0.0039531 | 10.3185
184.53 | 3 | 217.3705 | 24.1523 | 90 | 5.6 | 0.47 | 3.34 | 111.2205 | 1.1017 | 112.3222 | 602.7231 | 5.9703 | 608.6934 |  | 613.7174 | 3.2782 | 613.6609 | 21.0593 | 0.056533 | 0.056533 | 17.7811 | 17.7811 | 0.003196 | 316.1671 | 9.2116e-05 | 5.4241
184.53 | 3 | 217.3705 | 24.1523 | 90 | 5.6 | 0.47 | 2.82 | 110.8381 | 1.0019 | 111.84 | 600.6508 | 5.4295 | 606.0803 |  | 598.2365 | 2.9527 | 597.7832 | 20.8372 | 0.45329 | 0.45329 | 17.8846 | 17.8846 | 0.20547 | 319.8578 | 0.00075772 | 6.0571
184.53 | 3 | 217.3705 | 24.1523 | 90 | 5.6 | 0.47 | 2.11 | 110.5606 | 1.0044 | 111.565 | 599.147 | 5.443 | 604.59 |  | 577.0991 | 2.5082 | 576.1041 | 20.5341 | 0.99502 | 0.99502 | 18.0259 | 18.0259 | 0.99007 | 324.9315 | 0.0017242 | 7.1868
184.53 | 3 | 217.3705 | 24.1523 | 90 | 5.6 | 0.47 | 1.62 | 110.2739 | 0.9809 | 111.2548 | 597.5933 | 5.3157 | 602.909 |  | 562.5113 | 2.2015 | 561.1424 | 20.3248 | 1.3689 | 1.3689 | 18.1234 | 18.1234 | 1.8739 | 328.4564 | 0.0024335 | 8.2324
184.53 | 3 | 217.3705 | 24.1523 | 90 | 5.6 | 0.47 | 1.03 | 110.0254 | 0.974 | 110.9994 | 596.2467 | 5.2783 | 601.525 |  | 544.9464 | 1.8321 | 543.1273 | 20.0729 | 1.8191 | 1.8191 | 18.2408 | 18.2408 | 3.309 | 332.726 | 0.0033381 | 9.9561
184.53 | 3 | 217.3705 | 24.1523 | 90 | 5.6 | 0.47 | 0.6 | 109.8105 | 0.9564 | 110.7669 | 595.0821 | 5.1829 | 600.265 |  | 532.1449 | 1.5629 | 529.9977 | 19.8893 | 2.1472 | 2.1472 | 18.3263 | 18.3263 | 4.6103 | 335.855 | 0.0040349 | 11.7256
184.53 | 3 | 217.3705 | 24.1523 | 90 | 5.6 | 0.47 | 0.34 | 109.6626 | 0.9379 | 110.6005 | 594.2806 | 5.0826 | 599.3632 |  | 524.4044 | 1.4002 | 522.0589 | 19.7783 | 2.3455 | 2.3455 | 18.3781 | 18.3781 | 5.5015 | 337.7541 | 0.0044728 | 13.1256
184.53 | 3 | 217.3705 | 24.1523 | 90 | 5.6 | 0.47 | 0.26 | 109.5719 | 0.9311 | 110.503 | 593.7891 | 5.0458 | 598.8349 |  | 522.0227 | 1.3501 | 519.6162 | 19.7441 | 2.4066 | 2.4066 | 18.394 | 18.394 | 5.7916 | 338.3395 | 0.0046101 | 13.6242
145.86 | 2.8 | 19.6301 | 176.6712 | 10 | 0.97 | 0.13 | 3.34 | 39.4682 | 0.601 | 40.0692 | 270.5896 | 4.1204 | 274.71 |  | 156.4424 | 0.17289 | 157.9796 | -15.3505 | 1.5372 | 1.5372 | 15.5234 | 15.5234 | 2.3631 | 240.9761 | 0.0098262 | 89.7893
145.86 | 2.8 | 19.6301 | 176.6712 | 10 | 0.97 | 0.13 | 2.82 | 35.2479 | 0.3101 | 35.558 | 241.6557 | 2.126 | 243.7817 |  | 140.9614 | -0.15263 | 142.1019 | -15.5726 | 1.1405 | 1.1405 | 15.4199 | 15.4199 | 1.3007 | 237.7741 | 0.0080907 | -101.0262
145.86 | 2.8 | 19.6301 | 176.6712 | 10 | 0.97 | 0.13 | 2.11 | 29.1911 | 0.1926 | 29.3837 | 200.1309 | 1.3204 | 201.4514 |  | 119.824 | -0.59709 | 120.4228 | -15.8757 | 0.59875 | 0.59875 | 15.2786 | 15.2786 | 0.3585 | 233.4367 | 0.0049969 | -25.5884
145.86 | 2.8 | 19.6301 | 176.6712 | 10 | 0.97 | 0.13 | 1.62 | 24.635 | 0.1205 | 24.7555 | 168.8948 | 0.82613 | 169.721 |  | 105.2362 | -0.90383 | 105.4611 | -16.085 | 0.22488 | 0.22488 | 15.1811 | 15.1811 | 0.050571 | 230.4666 | 0.0021369 | -16.7964
145.86 | 2.8 | 19.6301 | 176.6712 | 10 | 0.97 | 0.13 | 1.03 | 18.9378 | 0.0455 | 18.9833 | 129.8355 | 0.31194 | 130.1474 |  | 87.6714 | -1.2732 | 87.4461 | -16.3369 | 0.22529 | 0.22529 | 15.0637 | 15.0637 | 0.050755 | 226.9155 | 0.0025697 | -11.8316
145.86 | 2.8 | 19.6301 | 176.6712 | 10 | 0.97 | 0.13 | 0.6 | 14.282 | 0.0082 | 14.2902 | 97.9158 | 0.056218 | 97.972 |  | 74.8698 | -1.5424 | 74.3164 | -16.5205 | 0.55338 | 0.55338 | 14.9781 | 14.9781 | 0.30623 | 224.3448 | 0.0073912 | -9.7112
145.86 | 2.8 | 19.6301 | 176.6712 | 10 | 0.97 | 0.13 | 0.34 | 11.3593 | 0.0001 | 11.3594 | 77.8781 | 0.00068559 | 77.8788 |  | 67.1294 | -1.7051 | 66.3776 | -16.6315 | 0.75176 | 0.75176 | 14.9264 | 14.9264 | 0.56514 | 222.7976 | 0.011199 | -8.7539
145.86 | 2.8 | 19.6301 | 176.6712 | 10 | 0.97 | 0.13 | 0.26 | 10.2967 | 0 | 10.2967 | 70.593 | 0 | 70.593 |  | 64.7477 | -1.7552 | 63.9349 | -16.6657 | 0.8128 | 0.8128 | 14.9105 | 14.9105 | 0.66064 | 222.3226 | 0.012553 | -8.4951
145.86 | 2.8 | 19.6301 | 176.6712 | 10 | 0.97 | 0.22 | 3.34 | 40.1966 | 0.6461 | 40.8427 | 275.5834 | 4.4296 | 280.013 |  | 160.1479 | -0.12285 | 161.4133 | -15.3505 | 1.2654 | 1.2654 | 15.2277 | 15.2277 | 1.6011 | 231.8818 | 0.0079011 | -123.9503
145.86 | 2.8 | 19.6301 | 176.6712 | 10 | 0.97 | 0.22 | 2.82 | 36.0028 | 0.3539 | 36.3567 | 246.8312 | 2.4263 | 249.2575 |  | 144.667 | -0.44837 | 145.5356 | -15.5726 | 0.86859 | 0.86859 | 15.1242 | 15.1242 | 0.75445 | 228.741 | 0.0060041 | -33.7313
145.86 | 2.8 | 19.6301 | 176.6712 | 10 | 0.97 | 0.22 | 2.11 | 29.9946 | 0.2333 | 30.2279 | 205.6397 | 1.5995 | 207.2391 |  | 123.5296 | -0.89283 | 123.8565 | -15.8757 | 0.32686 | 0.32686 | 14.9829 | 14.9829 | 0.10684 | 224.4872 | 0.002646 | -16.7813
145.86 | 2.8 | 19.6301 | 176.6712 | 10 | 0.97 | 0.22 | 1.62 | 25.4802 | 0.1581 | 25.6383 | 174.6894 | 1.0839 | 175.7733 |  | 108.9418 | -1.1996 | 108.8948 | -16.085 | 0.047009 | 0.047009 | 14.8854 | 14.8854 | 0.0022099 | 221.5747 | 0.00043151 | -12.4089
145.86 | 2.8 | 19.6301 | 176.6712 | 10 | 0.97 | 0.22 | 1.03 | 19.8447 | 0.0747 | 19.9194 | 136.0531 | 0.51213 | 136.5652 |  | 91.3769 | -1.5689 | 90.8797 | -16.3369 | 0.49718 | 0.49718 | 14.768 | 14.768 | 0.24719 | 218.0931 | 0.005441 | -9.4129
145.86 | 2.8 | 19.6301 | 176.6712 | 10 | 0.97 | 0.22 | 0.6 | 15.2531 | 0.0238 | 15.2769 | 104.5736 | 0.16317 | 104.7367 |  | 78.5754 | -1.8381 | 77.7501 | -16.5205 | 0.82527 | 0.82527 | 14.6824 | 14.6824 | 0.68107 | 215.573 | 0.010503 | -7.9878
145.86 | 2.8 | 19.6301 | 176.6712 | 10 | 0.97 | 0.22 | 0.34 | 12.3832 | 0.0058 | 12.389 | 84.8978 | 0.039764 | 84.9376 |  | 70.8349 | -2.0009 | 69.8113 | -16.6315 | 1.0236 | 1.0236 | 14.6307 | 14.6307 | 1.0479 | 214.0564 | 0.014451 | -7.3122
145.86 | 2.8 | 19.6301 | 176.6712 | 10 | 0.97 | 0.22 | 0.26 | 11.3452 | 0.0038 | 11.349 | 77.7814 | 0.026052 | 77.8075 |  | 68.4533 | -2.0509 | 67.3686 | -16.6657 | 1.0847 | 1.0847 | 14.6147 | 14.6147 | 1.1766 | 213.5908 | 0.015846 | -7.1259
145.86 | 2.8 | 19.6301 | 176.6712 | 10 | 0.97 | 0.35 | 3.34 | 40.8876 | 0.6735 | 41.5611 | 280.3209 | 4.6174 | 284.9383 |  | 165.5004 | -0.55003 | 166.373 | -15.3505 | 0.87262 | 0.87262 | 14.8005 | 14.8005 | 0.76147 | 219.0544 | 0.0052726 | -26.9084
145.86 | 2.8 | 19.6301 | 176.6712 | 10 | 0.97 | 0.35 | 2.82 | 36.7193 | 0.3792 | 37.0985 | 251.7435 | 2.5998 | 254.3432 |  | 150.0195 | -0.87555 | 150.4954 | -15.5726 | 0.47586 | 0.47586 | 14.697 | 14.697 | 0.22644 | 216.002 | 0.003172 | -16.786
145.86 | 2.8 | 19.6301 | 176.6712 | 10 | 0.97 | 0.35 | 2.11 | 30.7575 | 0.2577 | 31.0152 | 210.87 | 1.7668 | 212.6368 |  | 128.8821 | -1.32 | 128.8162 | -15.8757 | 0.065869 | 0.065869 | 14.5557 | 14.5557 | 0.0043388 | 211.8689 | 0.00051108 | -11.0269
145.86 | 2.8 | 19.6301 | 176.6712 | 10 | 0.97 | 0.35 | 1.62 | 26.2823 | 0.181 | 26.4633 | 180.1885 | 1.2409 | 181.4295 |  | 114.2943 | -1.6268 | 113.8546 | -16.085 | 0.43974 | 0.43974 | 14.4582 | 14.4582 | 0.19337 | 209.0397 | 0.0038474 | -8.8878
145.86 | 2.8 | 19.6301 | 176.6712 | 10 | 0.97 | 0.35 | 1.03 | 20.7054 | 0.0946 | 20.8 | 141.9539 | 0.64857 | 142.6025 |  | 96.7294 | -1.9961 | 95.8395 | -16.3369 | 0.88991 | 0.88991 | 14.3408 | 14.3408 | 0.79194 | 205.6584 | 0.0092 | -7.1844
145.86 | 2.8 | 19.6301 | 176.6712 | 10 | 0.97 | 0.35 | 0.6 | 16.1732 | 0.0383 | 16.2115 | 110.8817 | 0.26258 | 111.1442 |  | 83.9279 | -2.2653 | 82.7099 | -16.5205 | 1.218 | 1.218 | 14.2552 | 14.2552 | 1.4835 | 203.2115 | 0.014512 | -6.2929
145.86 | 2.8 | 19.6301 | 176.6712 | 10 | 0.97 | 0.35 | 0.34 | 13.3496 | 0.0145 | 13.3641 | 91.5234 | 0.09941 | 91.6228 |  | 76.1874 | -2.428 | 74.771 | -16.6315 | 1.4164 | 1.4164 | 14.2035 | 14.2035 | 2.0061 | 201.739 | 0.018591 | -5.8498
145.86 | 2.8 | 19.6301 | 176.6712 | 10 | 0.97 | 0.35 | 0.26 | 12.3324 | 0.0109 | 12.3433 | 84.5496 | 0.074729 | 84.6243 |  | 73.8057 | -2.4781 | 72.3283 | -16.6657 | 1.4774 | 1.4774 | 14.1876 | 14.1876 | 2.1828 | 201.287 | 0.020018 | -5.7251
145.86 | 2.8 | 19.6301 | 176.6712 | 10 | 0.97 | 0.47 | 3.34 | 41.4993 | 0.6978 | 42.1971 | 284.5146 | 4.784 | 289.2986 |  | 170.4412 | -0.94435 | 170.9513 | -15.3505 | 0.5101 | 0.5101 | 14.4062 | 14.4062 | 0.2602 | 207.5376 | 0.0029928 | -15.2551
145.86 | 2.8 | 19.6301 | 176.6712 | 10 | 0.97 | 0.47 | 2.82 | 37.3532 | 0.4017 | 37.7549 | 256.0894 | 2.754 | 258.8434 |  | 154.9603 | -1.2699 | 155.0736 | -15.5726 | 0.11334 | 0.11334 | 14.3027 | 14.3027 | 0.012846 | 204.5668 | 0.00073142 | -11.2631
145.86 | 2.8 | 19.6301 | 176.6712 | 10 | 0.97 | 0.47 | 2.11 | 31.432 | 0.2797 | 31.7117 | 215.4943 | 1.9176 | 217.4119 |  | 133.8229 | -1.7143 | 133.3945 | -15.8757 | 0.42839 | 0.42839 | 14.1614 | 14.1614 | 0.18352 | 200.5451 | 0.0032012 | -8.2606
145.86 | 2.8 | 19.6301 | 176.6712 | 10 | 0.97 | 0.47 | 1.62 | 26.9903 | 0.2016 | 27.1919 | 185.0425 | 1.3821 | 186.4247 |  | 119.2351 | -2.0211 | 118.4328 | -16.085 | 0.80226 | 0.80226 | 14.0639 | 14.0639 | 0.64362 | 197.7929 | 0.0067284 | -6.9586
145.86 | 2.8 | 19.6301 | 176.6712 | 10 | 0.97 | 0.47 | 1.03 | 21.4633 | 0.1132 | 21.5765 | 147.15 | 0.77609 | 147.9261 |  | 101.6702 | -2.3904 | 100.4177 | -16.3369 | 1.2524 | 1.2524 | 13.9465 | 13.9465 | 1.5686 | 194.5042 | 0.012319 | -5.8343
145.86 | 2.8 | 19.6301 | 176.6712 | 10 | 0.97 | 0.47 | 0.6 | 16.9809 | 0.0538 | 17.0347 | 116.4192 | 0.36885 | 116.788 |  | 88.8686 | -2.6596 | 87.2881 | -16.5205 | 1.5805 | 1.5805 | 13.8609 | 13.8609 | 2.498 | 192.1247 | 0.017785 | -5.2117
145.86 | 2.8 | 19.6301 | 176.6712 | 10 | 0.97 | 0.47 | 0.34 | 14.1947 | 0.0253 | 14.22 | 97.3173 | 0.17345 | 97.4907 |  | 81.1282 | -2.8224 | 79.3493 | -16.6315 | 1.7789 | 1.7789 | 13.8092 | 13.8092 | 3.1645 | 190.6931 | 0.021927 | -4.8928
145.86 | 2.8 | 19.6301 | 176.6712 | 10 | 0.97 | 0.47 | 0.26 | 13.1947 | 0.0211 | 13.2158 | 90.4614 | 0.14466 | 90.6061 |  | 78.7465 | -2.8724 | 76.9066 | -16.6657 | 1.8399 | 1.8399 | 13.7932 | 13.7932 | 3.3854 | 190.2536 | 0.023365 | -4.8019
145.86 | 2.8 | 19.6301 | 176.6712 | 10 | 1.63 | 0.13 | 3.34 | 41.3903 | 0.5271 | 41.9174 | 283.7673 | 3.6137 | 287.3811 |  | 179.1741 | 0.70089 | 180.4434 | -14.911 | 1.2693 | 1.2693 | 15.6118 | 15.6118 | 1.6111 | 243.7297 | 0.0070841 | 22.2744
145.86 | 2.8 | 19.6301 | 176.6712 | 10 | 1.63 | 0.13 | 2.82 | 37.1944 | 0.246 | 37.4404 | 255.0007 | 1.6865 | 256.6872 |  | 163.6932 | 0.37537 | 164.5657 | -15.133 | 0.87252 | 0.87252 | 15.5084 | 15.5084 | 0.76129 | 240.5094 | 0.0053302 | 41.3152
145.86 | 2.8 | 19.6301 | 176.6712 | 10 | 1.63 | 0.13 | 2.11 | 31.2348 | 0.142 | 31.3768 | 214.1423 | 0.97354 | 215.1159 |  | 142.5558 | -0.069093 | 142.8865 | -15.4362 | 0.33079 | 0.33079 | 15.3671 | 15.3671 | 0.10942 | 236.147 | 0.0023204 | -222.4115
145.86 | 2.8 | 19.6301 | 176.6712 | 10 | 1.63 | 0.13 | 1.62 | 26.7601 | 0.0786 | 26.8387 | 183.4643 | 0.53887 | 184.0032 |  | 127.968 | -0.37583 | 127.9249 | -15.6454 | 0.043079 | 0.043079 | 15.2696 | 15.2696 | 0.0018558 | 233.1596 | 0.00033664 | -40.6286
145.86 | 2.8 | 19.6301 | 176.6712 | 10 | 1.63 | 0.13 | 1.03 | 21.2075 | 0.0232 | 21.2307 | 145.3963 | 0.15906 | 145.5553 |  | 110.4031 | -0.74517 | 109.9098 | -15.8973 | 0.49325 | 0.49325 | 15.1522 | 15.1522 | 0.24329 | 229.5878 | 0.0044677 | -20.3337
145.86 | 2.8 | 19.6301 | 176.6712 | 10 | 1.63 | 0.13 | 0.6 | 16.715 | 0.002 | 16.717 | 114.5962 | 0.013712 | 114.6099 |  | 97.6015 | -1.0144 | 96.7802 | -16.0809 | 0.82134 | 0.82134 | 15.0666 | 15.0666 | 0.6746 | 227.002 | 0.0084152 | -14.8534
145.86 | 2.8 | 19.6301 | 176.6712 | 10 | 1.63 | 0.13 | 0.34 | 13.9577 | 0 | 13.9577 | 95.6924 | 0 | 95.6924 |  | 89.8611 | -1.1771 | 88.8414 | -16.192 | 1.0197 | 1.0197 | 15.0148 | 15.0148 | 1.0398 | 225.4456 | 0.011348 | -12.7557
145.86 | 2.8 | 19.6301 | 176.6712 | 10 | 1.63 | 0.13 | 0.26 | 12.979 | 0 | 12.979 | 88.9826 | 0 | 88.9826 |  | 87.4794 | -1.2272 | 86.3986 | -16.2261 | 1.0808 | 1.0808 | 14.9989 | 14.9989 | 1.168 | 224.9678 | 0.012354 | -12.2221
145.86 | 2.8 | 19.6301 | 176.6712 | 10 | 1.63 | 0.22 | 3.34 | 42.1105 | 0.5704 | 42.6809 | 288.7049 | 3.9106 | 292.6155 |  | 182.8797 | 0.40515 | 183.877 | -14.911 | 0.99739 | 0.99739 | 15.3161 | 15.3161 | 0.99479 | 234.5831 | 0.0054538 | 37.8038
145.86 | 2.8 | 19.6301 | 176.6712 | 10 | 1.63 | 0.22 | 2.82 | 37.9397 | 0.2858 | 38.2255 | 260.1104 | 1.9594 | 262.0698 |  | 167.3987 | 0.079627 | 167.9994 | -15.133 | 0.60063 | 0.60063 | 15.2126 | 15.2126 | 0.36076 | 231.424 | 0.003588 | 191.0486
145.86 | 2.8 | 19.6301 | 176.6712 | 10 | 1.63 | 0.22 | 2.11 | 32.0259 | 0.1776 | 32.2035 | 219.566 | 1.2176 | 220.7836 |  | 146.2613 | -0.36483 | 146.3202 | -15.4362 | 0.058901 | 0.058901 | 15.0713 | 15.0713 | 0.0034693 | 227.1452 | 0.00040271 | -41.3102
145.86 | 2.8 | 19.6301 | 176.6712 | 10 | 1.63 | 0.22 | 1.62 | 27.5889 | 0.1086 | 27.6975 | 189.1464 | 0.74455 | 189.891 |  | 131.6735 | -0.67157 | 131.3586 | -15.6454 | 0.31497 | 0.31497 | 14.9738 | 14.9738 | 0.099206 | 224.2155 | 0.002392 | -22.2966
145.86 | 2.8 | 19.6301 | 176.6712 | 10 | 1.63 | 0.22 | 1.03 | 22.0911 | 0.0421 | 22.1332 | 151.4541 | 0.28863 | 151.7428 |  | 114.1086 | -1.0409 | 113.3435 | -15.8973 | 0.76514 | 0.76514 | 14.8564 | 14.8564 | 0.58544 | 220.7131 | 0.0067054 | -14.2725
145.86 | 2.8 | 19.6301 | 176.6712 | 10 | 1.63 | 0.22 | 0.6 | 17.6513 | 0.0094 | 17.6607 | 121.0154 | 0.064445 | 121.0798 |  | 101.3071 | -1.3101 | 100.2139 | -16.0809 | 1.0932 | 1.0932 | 14.7708 | 14.7708 | 1.1952 | 218.1779 | 0.010791 | -11.2747
145.86 | 2.8 | 19.6301 | 176.6712 | 10 | 1.63 | 0.22 | 0.34 | 14.9184 | 0.0009 | 14.9193 | 102.2789 | 0.0061703 | 102.2851 |  | 93.5667 | -1.4729 | 92.275 | -16.192 | 1.2916 | 1.2916 | 14.7191 | 14.7191 | 1.6683 | 216.6521 | 0.013804 | -9.9936
145.86 | 2.8 | 19.6301 | 176.6712 | 10 | 1.63 | 0.22 | 0.26 | 13.9447 | 0.0003 | 13.945 | 95.6033 | 0.0020568 | 95.6054 |  | 91.185 | -1.5229 | 89.8323 | -16.2261 | 1.3526 | 1.3526 | 14.7032 | 14.7032 | 1.8297 | 216.1837 | 0.014834 | -9.6545
145.86 | 2.8 | 19.6301 | 176.6712 | 10 | 1.63 | 0.35 | 3.34 | 42.7944 | 0.597 | 43.3914 | 293.3937 | 4.093 | 297.4866 |  | 188.2321 | -0.022033 | 188.8368 | -14.911 | 0.60466 | 0.60466 | 14.8889 | 14.8889 | 0.36561 | 221.6801 | 0.0032123 | -675.7557
145.86 | 2.8 | 19.6301 | 176.6712 | 10 | 1.63 | 0.35 | 2.82 | 38.648 | 0.3095 | 38.9575 | 264.9664 | 2.1219 | 267.0883 |  | 172.7512 | -0.34755 | 172.9591 | -15.133 | 0.2079 | 0.2079 | 14.7854 | 14.7854 | 0.043223 | 218.6094 | 0.0012035 | -42.5416
145.86 | 2.8 | 19.6301 | 176.6712 | 10 | 1.63 | 0.35 | 2.11 | 32.7782 | 0.1995 | 32.9777 | 224.7237 | 1.3677 | 226.0915 |  | 151.6138 | -0.79201 | 151.28 | -15.4362 | 0.33383 | 0.33383 | 14.6442 | 14.6442 | 0.11144 | 214.4513 | 0.0022018 | -18.4898
145.86 | 2.8 | 19.6301 | 176.6712 | 10 | 1.63 | 0.35 | 1.62 | 28.3776 | 0.1286 | 28.5062 | 194.5537 | 0.88167 | 195.4353 |  | 137.026 | -1.0988 | 136.3183 | -15.6454 | 0.7077 | 0.7077 | 14.5466 | 14.5466 | 0.50084 | 211.6049 | 0.0051647 | -13.2392
145.86 | 2.8 | 19.6301 | 176.6712 | 10 | 1.63 | 0.35 | 1.03 | 22.9317 | 0.0576 | 22.9893 | 157.2172 | 0.3949 | 157.6121 |  | 119.4611 | -1.4681 | 118.3033 | -15.8973 | 1.1579 | 1.1579 | 14.4292 | 14.4292 | 1.3407 | 208.2028 | 0.0096924 | -9.8286
145.86 | 2.8 | 19.6301 | 176.6712 | 10 | 1.63 | 0.35 | 0.6 | 18.541 | 0.018 | 18.559 | 127.115 | 0.12341 | 127.2384 |  | 106.6596 | -1.7373 | 105.1736 | -16.0809 | 1.486 | 1.486 | 14.3437 | 14.3437 | 2.2081 | 205.7407 | 0.013932 | -8.2564
145.86 | 2.8 | 19.6301 | 176.6712 | 10 | 1.63 | 0.35 | 0.34 | 15.8374 | 0.0041 | 15.8415 | 108.5795 | 0.028109 | 108.6076 |  | 98.9191 | -1.9 | 97.2348 | -16.192 | 1.6843 | 1.6843 | 14.2919 | 14.2919 | 2.837 | 204.2591 | 0.017027 | -7.5219
145.86 | 2.8 | 19.6301 | 176.6712 | 10 | 1.63 | 0.35 | 0.26 | 14.8747 | 0.0028 | 14.8775 | 101.9793 | 0.019196 | 101.9985 |  | 96.5375 | -1.9501 | 94.7921 | -16.2261 | 1.7454 | 1.7454 | 14.276 | 14.276 | 3.0463 | 203.8043 | 0.01808 | -7.3206
145.86 | 2.8 | 19.6301 | 176.6712 | 10 | 1.63 | 0.47 | 3.34 | 43.3999 | 0.6207 | 44.0206 | 297.5449 | 4.2555 | 301.8004 |  | 193.1729 | -0.41635 | 193.415 | -14.911 | 0.24214 | 0.24214 | 14.4946 | 14.4946 | 0.058632 | 210.0936 | 0.0012535 | -34.8133
145.86 | 2.8 | 19.6301 | 176.6712 | 10 | 1.63 | 0.47 | 2.82 | 39.2749 | 0.3307 | 39.6056 | 269.2644 | 2.2672 | 271.5316 |  | 177.692 | -0.74187 | 177.5374 | -15.133 | 0.15462 | 0.15462 | 14.3911 | 14.3911 | 0.023907 | 207.1045 | 0.00087015 | -19.3984
145.86 | 2.8 | 19.6301 | 176.6712 | 10 | 1.63 | 0.47 | 2.11 | 33.4435 | 0.2196 | 33.6631 | 229.2849 | 1.5056 | 230.7905 |  | 156.5546 | -1.1863 | 155.8582 | -15.4362 | 0.69635 | 0.69635 | 14.2498 | 14.2498 | 0.4849 | 203.0578 | 0.004448 | -12.0117
145.86 | 2.8 | 19.6301 | 176.6712 | 10 | 1.63 | 0.47 | 1.62 | 29.0744 | 0.1471 | 29.2215 | 199.3309 | 1.0085 | 200.3394 |  | 141.9668 | -1.4931 | 140.8966 | -15.6454 | 1.0702 | 1.0702 | 14.1523 | 14.1523 | 1.1454 | 200.2883 | 0.0075385 | -9.4787
145.86 | 2.8 | 19.6301 | 176.6712 | 10 | 1.63 | 0.47 | 1.03 | 23.673 | 0.0725 | 23.7455 | 162.2995 | 0.49705 | 162.7965 |  | 124.4019 | -1.8624 | 122.8815 | -15.8973 | 1.5204 | 1.5204 | 14.0349 | 14.0349 | 2.3116 | 196.9789 | 0.012222 | -7.5359
145.86 | 2.8 | 19.6301 | 176.6712 | 10 | 1.63 | 0.47 | 0.6 | 19.3241 | 0.028 | 19.3521 | 132.4839 | 0.19196 | 132.6759 |  | 111.6004 | -2.1316 | 109.7519 | -16.0809 | 1.8485 | 1.8485 | 13.9493 | 13.9493 | 3.4169 | 194.5842 | 0.016563 | -6.5441
145.86 | 2.8 | 19.6301 | 176.6712 | 10 | 1.63 | 0.47 | 0.34 | 16.6474 | 0.0096 | 16.657 | 114.1327 | 0.065817 | 114.1985 |  | 103.8599 | -2.2944 | 101.813 | -16.192 | 2.0469 | 2.0469 | 13.8976 | 13.8976 | 4.1896 | 193.1434 | 0.019708 | -6.0573
145.86 | 2.8 | 19.6301 | 176.6712 | 10 | 1.63 | 0.47 | 0.26 | 15.6949 | 0.0071 | 15.702 | 107.6025 | 0.048677 | 107.6512 |  | 101.4782 | -2.3444 | 99.3703 | -16.2261 | 2.1079 | 2.1079 | 13.8817 | 13.8817 | 4.4432 | 192.7012 | 0.020772 | -5.9211
145.86 | 2.8 | 19.6301 | 176.6712 | 10 | 2.8 | 0.13 | 3.34 | 43.6257 | 0.4986 | 44.1243 | 299.093 | 3.4183 | 302.5113 |  | 219.4712 | 1.6369 | 220.2655 | -14.1317 | 0.79426 | 0.79426 | 15.7686 | 15.7686 | 0.63085 | 248.6496 | 0.003619 | 9.6333
145.86 | 2.8 | 19.6301 | 176.6712 | 10 | 2.8 | 0.13 | 2.82 | 39.5456 | 0.2159 | 39.7615 | 271.1203 | 1.4802 | 272.6004 |  | 203.9903 | 1.3114 | 204.3878 | -14.3538 | 0.3975 | 0.3975 | 15.6651 | 15.6651 | 0.15801 | 245.3968 | 0.0019486 | 11.9457
145.86 | 2.8 | 19.6301 | 176.6712 | 10 | 2.8 | 0.13 | 2.11 | 33.8359 | 0.1161 | 33.952 | 231.9752 | 0.79597 | 232.7712 |  | 182.8529 | 0.86691 | 182.7087 | -14.6569 | 0.14423 | 0.14423 | 15.5239 | 15.5239 | 0.020802 | 240.9901 | 0.00078877 | 17.9072
145.86 | 2.8 | 19.6301 | 176.6712 | 10 | 2.8 | 0.13 | 1.62 | 29.5633 | 0.058 | 29.6213 | 202.6827 | 0.39764 | 203.0804 |  | 168.2651 | 0.56017 | 167.747 | -14.8662 | 0.5181 | 0.5181 | 15.4263 | 15.4263 | 0.26843 | 237.9721 | 0.0030791 | 27.5388
145.86 | 2.8 | 19.6301 | 176.6712 | 10 | 2.8 | 0.13 | 1.03 | 24.3358 | 0.0154 | 24.3512 | 166.8435 | 0.10558 | 166.9491 |  | 150.7002 | 0.19083 | 149.7319 | -15.1181 | 0.96827 | 0.96827 | 15.3089 | 15.3089 | 0.93755 | 234.3635 | 0.0064251 | 80.2242
145.86 | 2.8 | 19.6301 | 176.6712 | 10 | 2.8 | 0.13 | 0.6 | 20.2012 | 0.0009 | 20.2021 | 138.4972 | 0.0061703 | 138.5034 |  | 137.8987 | -0.078353 | 136.6023 | -15.3017 | 1.2964 | 1.2964 | 15.2234 | 15.2234 | 1.6805 | 231.7509 | 0.0094008 | -194.2921
145.86 | 2.8 | 19.6301 | 176.6712 | 10 | 2.8 | 0.13 | 0.34 | 17.7194 | 0 | 17.7194 | 121.4822 | 0 | 121.4822 |  | 130.1582 | -0.24111 | 128.6635 | -15.4127 | 1.4947 | 1.4947 | 15.1716 | 15.1716 | 2.2342 | 230.1782 | 0.011484 | -62.9233
145.86 | 2.8 | 19.6301 | 176.6712 | 10 | 2.8 | 0.13 | 0.26 | 16.8497 | 0 | 16.8497 | 115.5197 | 0 | 115.5197 |  | 127.7765 | -0.29119 | 126.2208 | -15.4469 | 1.5558 | 1.5558 | 15.1557 | 15.1557 | 2.4204 | 229.6954 | 0.012176 | -52.0469
145.86 | 2.8 | 19.6301 | 176.6712 | 10 | 2.8 | 0.22 | 3.34 | 44.3257 | 0.5412 | 44.8669 | 303.8921 | 3.7104 | 307.6025 |  | 223.1768 | 1.3411 | 223.6992 | -14.1317 | 0.52237 | 0.52237 | 15.4729 | 15.4729 | 0.27287 | 239.4102 | 0.0023406 | 11.5371
145.86 | 2.8 | 19.6301 | 176.6712 | 10 | 2.8 | 0.22 | 2.82 | 40.2687 | 0.2535 | 40.5222 | 276.0777 | 1.738 | 277.8157 |  | 207.6959 | 1.0156 | 207.8215 | -14.3538 | 0.12561 | 0.12561 | 15.3694 | 15.3694 | 0.015778 | 236.2186 | 0.00060478 | 15.1329
145.86 | 2.8 | 19.6301 | 176.6712 | 10 | 2.8 | 0.22 | 2.11 | 34.5995 | 0.1482 | 34.7477 | 237.2103 | 1.016 | 238.2264 |  | 186.5585 | 0.57117 | 186.1423 | -14.6569 | 0.41612 | 0.41612 | 15.2281 | 15.2281 | 0.17316 | 231.8955 | 0.0022305 | 26.6614
145.86 | 2.8 | 19.6301 | 176.6712 | 10 | 2.8 | 0.22 | 1.62 | 30.3591 | 0.0831 | 30.4422 | 208.1386 | 0.56972 | 208.7084 |  | 171.9707 | 0.26443 | 171.1807 | -14.8662 | 0.78999 | 0.78999 | 15.1306 | 15.1306 | 0.62408 | 228.9352 | 0.0045937 | 57.2204
145.86 | 2.8 | 19.6301 | 176.6712 | 10 | 2.8 | 0.22 | 1.03 | 25.1739 | 0.0294 | 25.2033 | 172.5895 | 0.20156 | 172.791 |  | 154.4058 | -0.10491 | 153.1656 | -15.1181 | 1.2402 | 1.2402 | 15.0132 | 15.0132 | 1.538 | 225.396 | 0.0080318 | -143.1014
145.86 | 2.8 | 19.6301 | 176.6712 | 10 | 2.8 | 0.22 | 0.6 | 21.0653 | 0.0059 | 21.0712 | 144.4214 | 0.04045 | 144.4618 |  | 141.6043 | -0.37409 | 140.036 | -15.3017 | 1.5682 | 1.5682 | 14.9276 | 14.9276 | 2.4594 | 222.834 | 0.011075 | -39.9035
145.86 | 2.8 | 19.6301 | 176.6712 | 10 | 2.8 | 0.22 | 0.34 | 18.5858 | 0.0003 | 18.5861 | 127.4222 | 0.0020568 | 127.4242 |  | 133.8638 | -0.53685 | 132.0972 | -15.4127 | 1.7666 | 1.7666 | 14.8759 | 14.8759 | 3.121 | 221.292 | 0.013197 | -27.7094
145.86 | 2.8 | 19.6301 | 176.6712 | 10 | 2.8 | 0.22 | 0.26 | 17.7151 | 0.0001 | 17.7152 | 121.4528 | 0.00068559 | 121.4534 |  | 131.4821 | -0.58693 | 129.6544 | -15.4469 | 1.8277 | 1.8277 | 14.86 | 14.86 | 3.3404 | 220.8186 | 0.013901 | -25.318
145.86 | 2.8 | 19.6301 | 176.6712 | 10 | 2.8 | 0.35 | 3.34 | 44.9905 | 0.568 | 45.5585 | 308.4499 | 3.8941 | 312.344 |  | 228.5293 | 0.91397 | 228.6589 | -14.1317 | 0.12964 | 0.12964 | 15.0457 | 15.0457 | 0.016807 | 226.3733 | 0.00056728 | 16.462
145.86 | 2.8 | 19.6301 | 176.6712 | 10 | 2.8 | 0.35 | 2.82 | 40.9557 | 0.2765 | 41.2322 | 280.7877 | 1.8957 | 282.6834 |  | 213.0484 | 0.58845 | 212.7812 | -14.3538 | 0.26712 | 0.26712 | 14.9422 | 14.9422 | 0.071353 | 223.2701 | 0.0012538 | 25.3926
145.86 | 2.8 | 19.6301 | 176.6712 | 10 | 2.8 | 0.35 | 2.11 | 35.3257 | 0.1689 | 35.4946 | 242.1891 | 1.158 | 243.347 |  | 191.911 | 0.14399 | 191.1021 | -14.6569 | 0.80885 | 0.80885 | 14.8009 | 14.8009 | 0.65424 | 219.0677 | 0.0042147 | 102.7936
145.86 | 2.8 | 19.6301 | 176.6712 | 10 | 2.8 | 0.35 | 1.62 | 31.1165 | 0.1007 | 31.2172 | 213.3313 | 0.69039 | 214.0217 |  | 177.3232 | -0.16275 | 176.1404 | -14.8662 | 1.1827 | 1.1827 | 14.7034 | 14.7034 | 1.3988 | 216.1907 | 0.0066699 | -90.342
145.86 | 2.8 | 19.6301 | 176.6712 | 10 | 2.8 | 0.35 | 1.03 | 25.9723 | 0.0409 | 26.0132 | 178.0632 | 0.28041 | 178.3436 |  | 159.7583 | -0.53209 | 158.1254 | -15.1181 | 1.6329 | 1.6329 | 14.586 | 14.586 | 2.6663 | 212.7519 | 0.010221 | -27.4125
145.86 | 2.8 | 19.6301 | 176.6712 | 10 | 2.8 | 0.35 | 0.6 | 21.8926 | 0.0116 | 21.9042 | 150.0932 | 0.079528 | 150.1728 |  | 146.9567 | -0.80127 | 144.9958 | -15.3017 | 1.961 | 1.961 | 14.5004 | 14.5004 | 3.8454 | 210.2629 | 0.013344 | -18.0968
145.86 | 2.8 | 19.6301 | 176.6712 | 10 | 2.8 | 0.35 | 0.34 | 19.4244 | 0.0024 | 19.4268 | 133.1715 | 0.016454 | 133.188 |  | 139.2163 | -0.96403 | 137.0569 | -15.4127 | 2.1594 | 2.1594 | 14.4487 | 14.4487 | 4.6628 | 208.7651 | 0.015511 | -14.9878
145.86 | 2.8 | 19.6301 | 176.6712 | 10 | 2.8 | 0.35 | 0.26 | 18.5578 | 0.0018 | 18.5596 | 127.2302 | 0.012341 | 127.2426 |  | 136.8346 | -1.0141 | 134.6142 | -15.4469 | 2.2204 | 2.2204 | 14.4328 | 14.4328 | 4.9302 | 208.3053 | 0.016227 | -14.2319
145.86 | 2.8 | 19.6301 | 176.6712 | 10 | 2.8 | 0.47 | 3.34 | 45.5794 | 0.5919 | 46.1713 | 312.4873 | 4.058 | 316.5453 |  | 233.47 | 0.51965 | 233.2372 | -14.1317 | 0.23288 | 0.23288 | 14.6514 | 14.6514 | 0.054233 | 214.6631 | 0.00099747 | 28.1949
145.86 | 2.8 | 19.6301 | 176.6712 | 10 | 2.8 | 0.47 | 2.82 | 41.5642 | 0.2972 | 41.8614 | 284.9596 | 2.0376 | 286.9971 |  | 217.9891 | 0.19413 | 217.3595 | -14.3538 | 0.62964 | 0.62964 | 14.5479 | 14.5479 | 0.39645 | 211.6416 | 0.0028884 | 74.9401
145.86 | 2.8 | 19.6301 | 176.6712 | 10 | 2.8 | 0.47 | 2.11 | 35.9683 | 0.188 | 36.1563 | 246.5947 | 1.2889 | 247.8836 |  | 196.8517 | -0.25033 | 195.6803 | -14.6569 | 1.1714 | 1.1714 | 14.4066 | 14.4066 | 1.3721 | 207.5506 | 0.0059505 | -57.5498
145.86 | 2.8 | 19.6301 | 176.6712 | 10 | 2.8 | 0.47 | 1.62 | 31.7864 | 0.1173 | 31.9037 | 217.924 | 0.8042 | 218.7282 |  | 182.2639 | -0.55707 | 180.7187 | -14.8662 | 1.5452 | 1.5452 | 14.3091 | 14.3091 | 2.3878 | 204.7505 | 0.008478 | -25.6862
145.86 | 2.8 | 19.6301 | 176.6712 | 10 | 2.8 | 0.47 | 1.03 | 26.678 | 0.0531 | 26.7311 | 182.9014 | 0.36405 | 183.2655 |  | 164.699 | -0.92641 | 162.7036 | -15.1181 | 1.9954 | 1.9954 | 14.1917 | 14.1917 | 3.9817 | 201.4042 | 0.012115 | -15.319
145.86 | 2.8 | 19.6301 | 176.6712 | 10 | 2.8 | 0.47 | 0.6 | 22.6249 | 0.0186 | 22.6435 | 155.1138 | 0.12752 | 155.2413 |  | 151.8975 | -1.1956 | 149.574 | -15.3017 | 2.3235 | 2.3235 | 14.1061 | 14.1061 | 5.3986 | 198.9828 | 0.015296 | -11.7984
145.86 | 2.8 | 19.6301 | 176.6712 | 10 | 2.8 | 0.47 | 0.34 | 20.1691 | 0.0059 | 20.175 | 138.2771 | 0.04045 | 138.3176 |  | 144.157 | -1.3584 | 141.6352 | -15.4127 | 2.5219 | 2.5219 | 14.0544 | 14.0544 | 6.3599 | 197.5258 | 0.017494 | -10.3466
145.86 | 2.8 | 19.6301 | 176.6712 | 10 | 2.8 | 0.47 | 0.26 | 19.3071 | 0.0046 | 19.3117 | 132.3673 | 0.031537 | 132.3989 |  | 141.7754 | -1.4084 | 139.1924 | -15.4469 | 2.5829 | 2.5829 | 14.0385 | 14.0385 | 6.6715 | 197.0785 | 0.018218 | -9.9674
145.86 | 2.8 | 19.6301 | 176.6712 | 10 | 3.32 | 0.13 | 3.34 | 43.7595 | 0.5184 | 44.2779 | 300.0103 | 3.5541 | 303.5644 |  | 237.3811 | 2.0529 | 237.9642 | -13.7854 | 0.58314 | 0.58314 | 15.8383 | 15.8383 | 0.34005 | 250.8519 | 0.0024566 | 7.7151
145.86 | 2.8 | 19.6301 | 176.6712 | 10 | 3.32 | 0.13 | 2.82 | 39.6826 | 0.2295 | 39.9121 | 272.0595 | 1.5734 | 273.6329 |  | 221.9001 | 1.7274 | 222.0865 | -14.0075 | 0.18638 | 0.18638 | 15.7348 | 15.7348 | 0.034738 | 247.5847 | 0.00083993 | 9.1091
145.86 | 2.8 | 19.6301 | 176.6712 | 10 | 3.32 | 0.13 | 2.11 | 33.9796 | 0.1271 | 34.1067 | 232.9604 | 0.87138 | 233.8318 |  | 200.7627 | 1.2829 | 200.4074 | -14.3106 | 0.35535 | 0.35535 | 15.5935 | 15.5935 | 0.12627 | 243.1584 | 0.00177 | 12.1548
145.86 | 2.8 | 19.6301 | 176.6712 | 10 | 3.32 | 0.13 | 1.62 | 29.7105 | 0.0659 | 29.7764 | 203.6919 | 0.4518 | 204.1437 |  | 186.1749 | 0.97617 | 185.4457 | -14.5199 | 0.72922 | 0.72922 | 15.496 | 15.496 | 0.53176 | 240.1268 | 0.0039168 | 15.8744
145.86 | 2.8 | 19.6301 | 176.6712 | 10 | 3.32 | 0.13 | 1.03 | 24.4818 | 0.0189 | 24.5007 | 167.8445 | 0.12958 | 167.9741 |  | 168.6101 | 0.60683 | 167.4307 | -14.7718 | 1.1794 | 1.1794 | 15.3786 | 15.3786 | 1.391 | 236.5018 | 0.0069948 | 25.3427
145.86 | 2.8 | 19.6301 | 176.6712 | 10 | 3.32 | 0.13 | 0.6 | 20.3336 | 0.0017 | 20.3353 | 139.4049 | 0.011655 | 139.4166 |  | 155.8085 | 0.33765 | 154.301 | -14.9554 | 1.5075 | 1.5075 | 15.293 | 15.293 | 2.2725 | 233.8772 | 0.0096752 | 45.293
145.86 | 2.8 | 19.6301 | 176.6712 | 10 | 3.32 | 0.13 | 0.34 | 17.8327 | 0 | 17.8327 | 122.259 | 0 | 122.259 |  | 148.0681 | 0.17489 | 146.3622 | -15.0664 | 1.7059 | 1.7059 | 15.2413 | 15.2413 | 2.91 | 232.2974 | 0.011521 | 87.1494
145.86 | 2.8 | 19.6301 | 176.6712 | 10 | 3.32 | 0.13 | 0.26 | 16.9548 | 0 | 16.9548 | 116.2402 | 0 | 116.2402 |  | 145.6864 | 0.12481 | 143.9195 | -15.1006 | 1.7669 | 1.7669 | 15.2254 | 15.2254 | 3.1219 | 231.8124 | 0.012128 | 121.9914
145.86 | 2.8 | 19.6301 | 176.6712 | 10 | 3.32 | 0.22 | 3.34 | 44.4585 | 0.5613 | 45.0198 | 304.8026 | 3.8482 | 308.6508 |  | 241.0866 | 1.7571 | 241.3979 | -13.7854 | 0.31125 | 0.31125 | 15.5426 | 15.5426 | 0.096877 | 241.5713 | 0.001291 | 8.8453
145.86 | 2.8 | 19.6301 | 176.6712 | 10 | 3.32 | 0.22 | 2.82 | 40.4048 | 0.2677 | 40.6725 | 277.0108 | 1.8353 | 278.8462 |  | 225.6057 | 1.4316 | 225.5202 | -14.0075 | 0.085509 | 0.085509 | 15.4391 | 15.4391 | 0.0073118 | 238.3654 | 0.00037902 | 10.7843
145.86 | 2.8 | 19.6301 | 176.6712 | 10 | 3.32 | 0.22 | 2.11 | 34.7423 | 0.1603 | 34.9026 | 238.1894 | 1.099 | 239.2884 |  | 204.4683 | 0.98717 | 203.8411 | -14.3106 | 0.62724 | 0.62724 | 15.2978 | 15.2978 | 0.39343 | 234.0226 | 0.0030677 | 15.4967
145.86 | 2.8 | 19.6301 | 176.6712 | 10 | 3.32 | 0.22 | 1.62 | 30.5057 | 0.0924 | 30.5981 | 209.1437 | 0.63348 | 209.7772 |  | 189.8805 | 0.68043 | 188.8794 | -14.5199 | 1.0011 | 1.0011 | 15.2003 | 15.2003 | 1.0022 | 231.0487 | 0.0052723 | 22.3393
145.86 | 2.8 | 19.6301 | 176.6712 | 10 | 3.32 | 0.22 | 1.03 | 25.3204 | 0.0344 | 25.3548 | 173.5939 | 0.23584 | 173.8297 |  | 172.3156 | 0.31109 | 170.8643 | -14.7718 | 1.4513 | 1.4513 | 15.0829 | 15.0829 | 2.1062 | 227.4931 | 0.0084222 | 48.4844
145.86 | 2.8 | 19.6301 | 176.6712 | 10 | 3.32 | 0.22 | 0.6 | 21.2016 | 0.0079 | 21.2095 | 145.3558 | 0.054162 | 145.41 |  | 159.5141 | 0.041907 | 157.7347 | -14.9554 | 1.7794 | 1.7794 | 14.9973 | 14.9973 | 3.1662 | 224.9192 | 0.011155 | 357.8711
145.86 | 2.8 | 19.6301 | 176.6712 | 10 | 3.32 | 0.22 | 0.34 | 18.7073 | 0.0009 | 18.7082 | 128.2552 | 0.0061703 | 128.2613 |  | 151.7736 | -0.12085 | 149.7959 | -15.0664 | 1.9777 | 1.9777 | 14.9456 | 14.9456 | 3.9115 | 223.3699 | 0.013031 | -123.6673
145.86 | 2.8 | 19.6301 | 176.6712 | 10 | 3.32 | 0.22 | 0.26 | 17.8308 | 0.0005 | 17.8313 | 122.246 | 0.0034279 | 122.2494 |  | 149.392 | -0.17093 | 147.3532 | -15.1006 | 2.0388 | 2.0388 | 14.9296 | 14.9296 | 4.1567 | 222.8943 | 0.013647 | -87.3421
145.86 | 2.8 | 19.6301 | 176.6712 | 10 | 3.32 | 0.35 | 3.34 | 45.1225 | 0.5883 | 45.7108 | 309.3549 | 4.0333 | 313.3882 |  | 246.4391 | 1.33 | 246.3576 | -13.7854 | 0.081479 | 0.081479 | 15.1154 | 15.1154 | 0.0066389 | 228.4749 | 0.00033063 | 11.3652
145.86 | 2.8 | 19.6301 | 176.6712 | 10 | 3.32 | 0.35 | 2.82 | 41.091 | 0.2911 | 41.3821 | 281.7153 | 1.9957 | 283.7111 |  | 230.9582 | 1.0044 | 230.48 | -14.0075 | 0.47824 | 0.47824 | 15.0119 | 15.0119 | 0.22871 | 225.3573 | 0.0020707 | 14.9454
145.86 | 2.8 | 19.6301 | 176.6712 | 10 | 3.32 | 0.35 | 2.11 | 35.4676 | 0.1816 | 35.6492 | 243.1619 | 1.245 | 244.407 |  | 209.8208 | 0.55999 | 208.8008 | -14.3106 | 1.02 | 1.02 | 14.8706 | 14.8706 | 1.0403 | 221.1352 | 0.0048611 | 26.5553
145.86 | 2.8 | 19.6301 | 176.6712 | 10 | 3.32 | 0.35 | 1.62 | 31.2624 | 0.1109 | 31.3733 | 214.3316 | 0.76032 | 215.0919 |  | 195.233 | 0.25325 | 193.8392 | -14.5199 | 1.3938 | 1.3938 | 14.7731 | 14.7731 | 1.9428 | 218.2447 | 0.0071394 | 58.3348
145.86 | 2.8 | 19.6301 | 176.6712 | 10 | 3.32 | 0.35 | 1.03 | 26.119 | 0.0472 | 26.1662 | 179.069 | 0.3236 | 179.3926 |  | 177.6681 | -0.11609 | 175.8241 | -14.7718 | 1.844 | 1.844 | 14.6557 | 14.6557 | 3.4004 | 214.7894 | 0.010379 | -126.241
145.86 | 2.8 | 19.6301 | 176.6712 | 10 | 3.32 | 0.35 | 0.6 | 22.0312 | 0.0147 | 22.0459 | 151.0435 | 0.10078 | 151.1442 |  | 164.8666 | -0.38527 | 162.6945 | -14.9554 | 2.1721 | 2.1721 | 14.5701 | 14.5701 | 4.718 | 212.2886 | 0.013175 | -37.8177
145.86 | 2.8 | 19.6301 | 176.6712 | 10 | 3.32 | 0.35 | 0.34 | 19.5513 | 0.0038 | 19.5551 | 134.0415 | 0.026052 | 134.0676 |  | 157.1261 | -0.54803 | 154.7556 | -15.0664 | 2.3705 | 2.3705 | 14.5184 | 14.5184 | 5.6192 | 210.7835 | 0.015086 | -26.4918
145.86 | 2.8 | 19.6301 | 176.6712 | 10 | 3.32 | 0.35 | 0.26 | 18.68 | 0.0028 | 18.6828 | 128.068 | 0.019196 | 128.0872 |  | 154.7444 | -0.59811 | 152.3129 | -15.1006 | 2.4315 | 2.4315 | 14.5025 | 14.5025 | 5.9123 | 210.3215 | 0.015713 | -24.247
145.86 | 2.8 | 19.6301 | 176.6712 | 10 | 3.32 | 0.47 | 3.34 | 45.7106 | 0.6124 | 46.323 | 313.3868 | 4.1985 | 317.5854 |  | 251.3799 | 0.93565 | 250.9359 | -13.7854 | 0.444 | 0.444 | 14.7211 | 14.7211 | 0.19714 | 216.7098 | 0.0017662 | 15.7336
145.86 | 2.8 | 19.6301 | 176.6712 | 10 | 3.32 | 0.47 | 2.82 | 41.6987 | 0.312 | 42.0107 | 285.8817 | 2.139 | 288.0207 |  | 235.899 | 0.61013 | 235.0582 | -14.0075 | 0.84076 | 0.84076 | 14.6176 | 14.6176 | 0.70688 | 213.6738 | 0.0035641 | 23.9583
145.86 | 2.8 | 19.6301 | 176.6712 | 10 | 3.32 | 0.47 | 2.11 | 36.1095 | 0.201 | 36.3105 | 247.5627 | 1.378 | 248.9408 |  | 214.7616 | 0.16567 | 213.3791 | -14.3106 | 1.3825 | 1.3825 | 14.4763 | 14.4763 | 1.9113 | 209.5631 | 0.0064373 | 87.3819
145.86 | 2.8 | 19.6301 | 176.6712 | 10 | 3.32 | 0.47 | 1.62 | 31.9317 | 0.1281 | 32.0598 | 218.9202 | 0.87824 | 219.7984 |  | 200.1738 | -0.14107 | 198.4174 | -14.5199 | 1.7564 | 1.7564 | 14.3788 | 14.3788 | 3.0848 | 206.7495 | 0.0087742 | -101.9244
145.86 | 2.8 | 19.6301 | 176.6712 | 10 | 3.32 | 0.47 | 1.03 | 26.8246 | 0.0605 | 26.8851 | 183.9065 | 0.41478 | 184.3213 |  | 182.6089 | -0.51041 | 180.4023 | -14.7718 | 2.2065 | 2.2065 | 14.2614 | 14.2614 | 4.8688 | 203.3868 | 0.012083 | -27.9409
145.86 | 2.8 | 19.6301 | 176.6712 | 10 | 3.32 | 0.47 | 0.6 | 22.7655 | 0.0228 | 22.7883 | 156.0777 | 0.15631 | 156.2341 |  | 169.8073 | -0.77959 | 167.2727 | -14.9554 | 2.5346 | 2.5346 | 14.1758 | 14.1758 | 6.4243 | 200.9535 | 0.014926 | -18.1836
145.86 | 2.8 | 19.6301 | 176.6712 | 10 | 3.32 | 0.47 | 0.34 | 20.2996 | 0.0081 | 20.3077 | 139.1718 | 0.055533 | 139.2273 |  | 162.0669 | -0.94235 | 159.3339 | -15.0664 | 2.733 | 2.733 | 14.1241 | 14.1241 | 7.4693 | 199.4892 | 0.016863 | -14.9881
145.86 | 2.8 | 19.6301 | 176.6712 | 10 | 3.32 | 0.47 | 0.26 | 19.4337 | 0.0065 | 19.4402 | 133.2353 | 0.044563 | 133.2799 |  | 159.6852 | -0.99243 | 156.8912 | -15.1006 | 2.794 | 2.794 | 14.1081 | 14.1081 | 7.8067 | 199.0398 | 0.017497 | -14.2157
145.86 | 2.8 | 19.6301 | 176.6712 | 10 | 4.61 | 0.13 | 3.34 | 42.7486 | 0.6218 | 43.3704 | 293.0797 | 4.263 | 297.3427 |  | 281.8112 | 3.0849 | 281.8706 | -12.9263 | 0.059401 | 0.059401 | 16.0112 | 16.0112 | 0.0035285 | 256.3574 | 0.00021078 | 5.1902
145.86 | 2.8 | 19.6301 | 176.6712 | 10 | 4.61 | 0.13 | 2.82 | 38.6011 | 0.3071 | 38.9082 | 264.6449 | 2.1054 | 266.7503 |  | 266.3303 | 2.7594 | 265.993 | -13.1483 | 0.33736 | 0.33736 | 15.9077 | 15.9077 | 0.11381 | 253.0545 | 0.0012667 | 5.765
145.86 | 2.8 | 19.6301 | 176.6712 | 10 | 4.61 | 0.13 | 2.11 | 32.7501 | 0.1903 | 32.9404 | 224.5311 | 1.3047 | 225.8357 |  | 245.1929 | 2.3149 | 244.3138 | -13.4515 | 0.87909 | 0.87909 | 15.7664 | 15.7664 | 0.7728 | 248.5792 | 0.0035853 | 6.8108
145.86 | 2.8 | 19.6301 | 176.6712 | 10 | 4.61 | 0.13 | 1.62 | 28.3569 | 0.1146 | 28.4715 | 194.4118 | 0.78568 | 195.1974 |  | 230.6051 | 2.0082 | 229.3522 | -13.6607 | 1.253 | 1.253 | 15.6689 | 15.6689 | 1.5699 | 245.514 | 0.0054334 | 7.8026
145.86 | 2.8 | 19.6301 | 176.6712 | 10 | 4.61 | 0.13 | 1.03 | 22.921 | 0.0442 | 22.9652 | 157.1438 | 0.30303 | 157.4469 |  | 213.0402 | 1.6388 | 211.3371 | -13.9126 | 1.7031 | 1.7031 | 15.5515 | 15.5515 | 2.9006 | 241.8484 | 0.0079944 | 9.4894
145.86 | 2.8 | 19.6301 | 176.6712 | 10 | 4.61 | 0.13 | 0.6 | 18.5269 | 0.009 | 18.5359 | 127.0184 | 0.061703 | 127.0801 |  | 200.2387 | 1.3696 | 198.2075 | -14.0963 | 2.0312 | 2.0312 | 15.4659 | 15.4659 | 4.1259 | 239.1942 | 0.010144 | 11.2919
145.86 | 2.8 | 19.6301 | 176.6712 | 10 | 4.61 | 0.13 | 0.34 | 15.8106 | 0.0008 | 15.8114 | 108.3957 | 0.0054847 | 108.4012 |  | 192.4982 | 1.2069 | 190.2686 | -14.2073 | 2.2296 | 2.2296 | 15.4142 | 15.4142 | 4.9711 | 237.5965 | 0.011582 | 12.7718
145.86 | 2.8 | 19.6301 | 176.6712 | 10 | 4.61 | 0.13 | 0.26 | 14.8506 | 0.0004 | 14.851 | 101.8141 | 0.0027424 | 101.8168 |  | 190.1166 | 1.1568 | 187.8259 | -14.2414 | 2.2906 | 2.2906 | 15.3982 | 15.3982 | 5.247 | 237.106 | 0.012049 | 13.311
145.86 | 2.8 | 19.6301 | 176.6712 | 10 | 4.61 | 0.22 | 3.34 | 43.4593 | 0.6667 | 44.126 | 297.9521 | 4.5708 | 302.523 |  | 285.5168 | 2.7891 | 285.3043 | -12.9263 | 0.21249 | 0.21249 | 15.7154 | 15.7154 | 0.045152 | 246.9746 | 0.00074423 | 5.6345
145.86 | 2.8 | 19.6301 | 176.6712 | 10 | 4.61 | 0.22 | 2.82 | 39.3364 | 0.3493 | 39.6857 | 269.686 | 2.3948 | 272.0808 |  | 270.0359 | 2.4636 | 269.4266 | -13.1483 | 0.60925 | 0.60925 | 15.6119 | 15.6119 | 0.37118 | 243.7328 | 0.0022562 | 6.337
145.86 | 2.8 | 19.6301 | 176.6712 | 10 | 4.61 | 0.22 | 2.11 | 33.5295 | 0.2291 | 33.7586 | 229.8745 | 1.5707 | 231.4452 |  | 248.8985 | 2.0192 | 247.7475 | -13.4515 | 1.151 | 1.151 | 15.4707 | 15.4707 | 1.3248 | 239.3412 | 0.0046243 | 7.6619
145.86 | 2.8 | 19.6301 | 176.6712 | 10 | 4.61 | 0.22 | 1.62 | 29.1726 | 0.1495 | 29.3221 | 200.0041 | 1.025 | 201.0291 |  | 234.3107 | 1.7124 | 232.7858 | -13.6607 | 1.5248 | 1.5248 | 15.3731 | 15.3731 | 2.3252 | 236.3336 | 0.0065078 | 8.9774
145.86 | 2.8 | 19.6301 | 176.6712 | 10 | 4.61 | 0.22 | 1.03 | 23.7893 | 0.0699 | 23.8592 | 163.0968 | 0.47923 | 163.576 |  | 216.7458 | 1.3431 | 214.7708 | -13.9126 | 1.975 | 1.975 | 15.2557 | 15.2557 | 3.9007 | 232.7375 | 0.0091121 | 11.3587
145.86 | 2.8 | 19.6301 | 176.6712 | 10 | 4.61 | 0.22 | 0.6 | 19.4463 | 0.0229 | 19.4692 | 133.3217 | 0.157 | 133.4787 |  | 203.9443 | 1.0739 | 201.6412 | -14.0963 | 2.3031 | 2.3031 | 15.1702 | 15.1702 | 5.3043 | 230.1339 | 0.011293 | 14.1261
145.86 | 2.8 | 19.6301 | 176.6712 | 10 | 4.61 | 0.22 | 0.34 | 16.7634 | 0.0064 | 16.7698 | 114.928 | 0.043878 | 114.9719 |  | 196.2038 | 0.91115 | 193.7023 | -14.2073 | 2.5015 | 2.5015 | 15.1184 | 15.1184 | 6.2574 | 228.5668 | 0.012749 | 16.5927
145.86 | 2.8 | 19.6301 | 176.6712 | 10 | 4.61 | 0.22 | 0.26 | 15.8155 | 0.0048 | 15.8203 | 108.4293 | 0.032908 | 108.4622 |  | 193.8221 | 0.86107 | 191.2596 | -14.2414 | 2.5625 | 2.5625 | 15.1025 | 15.1025 | 6.5666 | 228.0857 | 0.013221 | 17.5393
145.86 | 2.8 | 19.6301 | 176.6712 | 10 | 4.61 | 0.35 | 3.34 | 44.1338 | 0.6947 | 44.8285 | 302.5764 | 4.7628 | 307.3392 |  | 290.8693 | 2.362 | 290.2641 | -12.9263 | 0.60522 | 0.60522 | 15.2882 | 15.2882 | 0.36629 | 233.7305 | 0.0020807 | 6.4727
145.86 | 2.8 | 19.6301 | 176.6712 | 10 | 4.61 | 0.35 | 2.82 | 40.0347 | 0.3743 | 40.409 | 274.4735 | 2.5662 | 277.0396 |  | 275.3884 | 2.0364 | 274.3864 | -13.1483 | 1.002 | 1.002 | 15.1848 | 15.1848 | 1.004 | 230.5771 | 0.0036384 | 7.4565
145.86 | 2.8 | 19.6301 | 176.6712 | 10 | 4.61 | 0.35 | 2.11 | 34.2705 | 0.2529 | 34.5234 | 234.9548 | 1.7339 | 236.6886 |  | 254.251 | 1.592 | 252.7073 | -13.4515 | 1.5437 | 1.5437 | 15.0435 | 15.0435 | 2.383 | 226.3062 | 0.0060716 | 9.4495
145.86 | 2.8 | 19.6301 | 176.6712 | 10 | 4.61 | 0.35 | 1.62 | 29.9484 | 0.1715 | 30.1199 | 205.3229 | 1.1758 | 206.4987 |  | 239.6632 | 1.2852 | 237.7456 | -13.6607 | 1.9176 | 1.9176 | 14.946 | 14.946 | 3.6771 | 223.3819 | 0.0080011 | 11.6289
145.86 | 2.8 | 19.6301 | 176.6712 | 10 | 4.61 | 0.35 | 1.03 | 24.6149 | 0.0886 | 24.7035 | 168.757 | 0.60743 | 169.3645 |  | 222.0983 | 0.91591 | 219.7305 | -13.9126 | 2.3677 | 2.3677 | 14.8286 | 14.8286 | 5.6062 | 219.8861 | 0.010661 | 16.19
145.86 | 2.8 | 19.6301 | 176.6712 | 10 | 4.61 | 0.35 | 0.6 | 20.3191 | 0.0355 | 20.3546 | 139.3055 | 0.24338 | 139.5489 |  | 209.2968 | 0.64673 | 206.6009 | -14.0963 | 2.6958 | 2.6958 | 14.743 | 14.743 | 7.2675 | 217.3556 | 0.01288 | 22.7963
145.86 | 2.8 | 19.6301 | 176.6712 | 10 | 4.61 | 0.35 | 0.34 | 17.6686 | 0.0141 | 17.6827 | 121.134 | 0.096668 | 121.2306 |  | 201.5563 | 0.48397 | 198.6621 | -14.2073 | 2.8942 | 2.8942 | 14.6912 | 14.6912 | 8.3765 | 215.8327 | 0.014359 | 30.3559
145.86 | 2.8 | 19.6301 | 176.6712 | 10 | 4.61 | 0.35 | 0.26 | 16.7332 | 0.0117 | 16.7449 | 114.721 | 0.080214 | 114.8012 |  | 199.1746 | 0.43389 | 196.2194 | -14.2414 | 2.9553 | 2.9553 | 14.6753 | 14.6753 | 8.7336 | 215.3652 | 0.014838 | 33.8229
145.86 | 2.8 | 19.6301 | 176.6712 | 10 | 4.61 | 0.47 | 3.34 | 44.7311 | 0.7196 | 45.4507 | 306.6715 | 4.9335 | 311.605 |  | 295.8101 | 1.9676 | 294.8423 | -12.9263 | 0.96774 | 0.96774 | 14.8939 | 14.8939 | 0.93652 | 221.829 | 0.0032715 | 7.5694
145.86 | 2.8 | 19.6301 | 176.6712 | 10 | 4.61 | 0.47 | 2.82 | 40.6528 | 0.3966 | 41.0494 | 278.7111 | 2.719 | 281.4301 |  | 280.3291 | 1.6421 | 278.9646 | -13.1483 | 1.3645 | 1.3645 | 14.7904 | 14.7904 | 1.8619 | 218.7573 | 0.0048675 | 9.0069
145.86 | 2.8 | 19.6301 | 176.6712 | 10 | 4.61 | 0.47 | 2.11 | 34.9258 | 0.2746 | 35.2004 | 239.4474 | 1.8826 | 241.33 |  | 259.1917 | 1.1977 | 257.2855 | -13.4515 | 1.9062 | 1.9062 | 14.6492 | 14.6492 | 3.6337 | 214.5978 | 0.0073545 | 12.2314
145.86 | 2.8 | 19.6301 | 176.6712 | 10 | 4.61 | 0.47 | 1.62 | 30.6339 | 0.1916 | 30.8255 | 210.0226 | 1.3136 | 211.3362 |  | 244.6039 | 0.89093 | 242.3238 | -13.6607 | 2.2801 | 2.2801 | 14.5516 | 14.5516 | 5.1989 | 211.7504 | 0.0093216 | 16.3332
145.86 | 2.8 | 19.6301 | 176.6712 | 10 | 4.61 | 0.47 | 1.03 | 25.3432 | 0.1062 | 25.4494 | 173.7502 | 0.7281 | 174.4783 |  | 227.0391 | 0.52159 | 224.3088 | -13.9126 | 2.7303 | 2.7303 | 14.4342 | 14.4342 | 7.4544 | 208.3472 | 0.012026 | 27.6737
145.86 | 2.8 | 19.6301 | 176.6712 | 10 | 4.61 | 0.47 | 0.6 | 21.0874 | 0.0495 | 21.1369 | 144.5729 | 0.33937 | 144.9122 |  | 214.2375 | 0.25241 | 211.1792 | -14.0963 | 3.0584 | 3.0584 | 14.3487 | 14.3487 | 9.3536 | 205.8842 | 0.014276 | 56.8473
145.86 | 2.8 | 19.6301 | 176.6712 | 10 | 4.61 | 0.47 | 0.34 | 18.4646 | 0.0235 | 18.4881 | 126.5913 | 0.16111 | 126.7524 |  | 206.4971 | 0.089647 | 203.2403 | -14.2073 | 3.2567 | 3.2567 | 14.2969 | 14.2969 | 10.6064 | 204.4021 | 0.015771 | 159.4802
145.86 | 2.8 | 19.6301 | 176.6712 | 10 | 4.61 | 0.47 | 0.26 | 17.5402 | 0.0206 | 17.5608 | 120.2537 | 0.14123 | 120.3949 |  | 204.1154 | 0.039567 | 200.7976 | -14.2414 | 3.3178 | 3.3178 | 14.281 | 14.281 | 11.0077 | 203.9471 | 0.016254 | 360.9322
145.86 | 2.8 | 19.6301 | 176.6712 | 10 | 5.6 | 0.13 | 3.34 | 45.8565 | 0.5748 | 46.4313 | 314.3871 | 3.9408 | 318.3278 |  | 315.9088 | 3.8769 | 315.5663 | -12.2669 | 0.34254 | 0.34254 | 16.1438 | 16.1438 | 0.11733 | 260.6231 | 0.0010843 | 4.1641
145.86 | 2.8 | 19.6301 | 176.6712 | 10 | 5.6 | 0.13 | 2.82 | 41.8511 | 0.2654 | 42.1165 | 286.9265 | 1.8196 | 288.7461 |  | 300.4279 | 3.5514 | 299.6886 | -12.489 | 0.7393 | 0.7393 | 16.0403 | 16.0403 | 0.54656 | 257.2927 | 0.0024608 | 4.5167
145.86 | 2.8 | 19.6301 | 176.6712 | 10 | 5.6 | 0.13 | 2.11 | 36.3045 | 0.1597 | 36.4642 | 248.8996 | 1.0949 | 249.9945 |  | 279.2905 | 3.1069 | 278.0095 | -12.7921 | 1.281 | 1.281 | 15.8991 | 15.8991 | 1.641 | 252.78 | 0.0045867 | 5.1173
145.86 | 2.8 | 19.6301 | 176.6712 | 10 | 5.6 | 0.13 | 1.62 | 32.15 | 0.0904 | 32.2404 | 220.4168 | 0.61977 | 221.0366 |  | 264.7027 | 2.8002 | 263.0478 | -13.0014 | 1.6549 | 1.6549 | 15.8015 | 15.8015 | 2.7387 | 249.6888 | 0.0062519 | 5.6431
145.86 | 2.8 | 19.6301 | 176.6712 | 10 | 5.6 | 0.13 | 1.03 | 27.0867 | 0.0328 | 27.1195 | 185.7034 | 0.22487 | 185.9283 |  | 247.1378 | 2.4308 | 245.0327 | -13.2533 | 2.1051 | 2.1051 | 15.6841 | 15.6841 | 4.4313 | 245.9921 | 0.0085178 | 6.4522
145.86 | 2.8 | 19.6301 | 176.6712 | 10 | 5.6 | 0.13 | 0.6 | 23.0696 | 0.0069 | 23.0765 | 158.1626 | 0.047306 | 158.2099 |  | 234.3363 | 2.1616 | 231.9031 | -13.4369 | 2.4332 | 2.4332 | 15.5986 | 15.5986 | 5.9203 | 243.3153 | 0.010383 | 7.2161
145.86 | 2.8 | 19.6301 | 176.6712 | 10 | 5.6 | 0.13 | 0.34 | 20.6316 | 0.0007 | 20.6323 | 141.448 | 0.0047991 | 141.4528 |  | 226.5958 | 1.9989 | 223.9643 | -13.5479 | 2.6315 | 2.6315 | 15.5468 | 15.5468 | 6.925 | 241.7038 | 0.011613 | 7.7777
145.86 | 2.8 | 19.6301 | 176.6712 | 10 | 5.6 | 0.13 | 0.26 | 19.7732 | 0.0004 | 19.7736 | 135.5629 | 0.0027424 | 135.5656 |  | 224.2141 | 1.9488 | 221.5216 | -13.5821 | 2.6926 | 2.6926 | 15.5309 | 15.5309 | 7.25 | 241.209 | 0.012009 | 7.9694
145.86 | 2.8 | 19.6301 | 176.6712 | 10 | 5.6 | 0.22 | 3.34 | 46.5414 | 0.6179 | 47.1593 | 319.0827 | 4.2363 | 323.3189 |  | 319.6144 | 3.5811 | 319 | -12.2669 | 0.61443 | 0.61443 | 15.8481 | 15.8481 | 0.37752 | 251.1618 | 0.0019224 | 4.4254
145.86 | 2.8 | 19.6301 | 176.6712 | 10 | 5.6 | 0.22 | 2.82 | 42.5582 | 0.3044 | 42.8626 | 291.7743 | 2.0869 | 293.8612 |  | 304.1335 | 3.2556 | 303.1223 | -12.489 | 1.0112 | 1.0112 | 15.7446 | 15.7446 | 1.0225 | 247.8926 | 0.0033248 | 4.8361
145.86 | 2.8 | 19.6301 | 176.6712 | 10 | 5.6 | 0.22 | 2.11 | 37.0503 | 0.1945 | 37.2448 | 254.0128 | 1.3335 | 255.3462 |  | 282.9961 | 2.8112 | 281.4431 | -12.7921 | 1.5529 | 1.5529 | 15.6033 | 15.6033 | 2.4116 | 243.4635 | 0.0054874 | 5.5505
145.86 | 2.8 | 19.6301 | 176.6712 | 10 | 5.6 | 0.22 | 1.62 | 32.9266 | 0.1199 | 33.0465 | 225.7411 | 0.82202 | 226.5631 |  | 268.4083 | 2.5044 | 266.4815 | -13.0014 | 1.9268 | 1.9268 | 15.5058 | 15.5058 | 3.7125 | 240.43 | 0.0071786 | 6.1914
145.86 | 2.8 | 19.6301 | 176.6712 | 10 | 5.6 | 0.22 | 1.03 | 27.9037 | 0.0528 | 27.9565 | 191.3047 | 0.36199 | 191.6667 |  | 250.8434 | 2.1351 | 248.4664 | -13.2533 | 2.377 | 2.377 | 15.3884 | 15.3884 | 5.6499 | 236.8027 | 0.0094759 | 7.2074
145.86 | 2.8 | 19.6301 | 176.6712 | 10 | 5.6 | 0.22 | 0.6 | 23.9159 | 0.0172 | 23.9331 | 163.9648 | 0.11792 | 164.0827 |  | 238.0419 | 1.8659 | 235.3368 | -13.4369 | 2.705 | 2.705 | 15.3028 | 15.3028 | 7.3173 | 234.1765 | 0.011364 | 8.2013
145.86 | 2.8 | 19.6301 | 176.6712 | 10 | 5.6 | 0.22 | 0.34 | 21.4907 | 0.0053 | 21.496 | 147.3379 | 0.036336 | 147.3742 |  | 230.3014 | 1.7031 | 227.398 | -13.5479 | 2.9034 | 2.9034 | 15.2511 | 15.2511 | 8.4299 | 232.5956 | 0.012607 | 8.9547
145.86 | 2.8 | 19.6301 | 176.6712 | 10 | 5.6 | 0.22 | 0.26 | 20.6375 | 0.0042 | 20.6417 | 141.4884 | 0.028795 | 141.5172 |  | 227.9197 | 1.6531 | 224.9552 | -13.5821 | 2.9645 | 2.9645 | 15.2352 | 15.2352 | 8.7881 | 232.1103 | 0.013007 | 9.2163
145.86 | 2.8 | 19.6301 | 176.6712 | 10 | 5.6 | 0.35 | 3.34 | 47.1918 | 0.6452 | 47.837 | 323.5418 | 4.4234 | 327.9652 |  | 324.9669 | 3.154 | 323.9597 | -12.2669 | 1.0072 | 1.0072 | 15.4209 | 15.4209 | 1.0144 | 237.8043 | 0.0030993 | 4.8894
145.86 | 2.8 | 19.6301 | 176.6712 | 10 | 5.6 | 0.35 | 2.82 | 43.2299 | 0.3279 | 43.5578 | 296.3794 | 2.248 | 298.6275 |  | 309.486 | 2.8284 | 308.082 | -12.489 | 1.4039 | 1.4039 | 15.3174 | 15.3174 | 1.971 | 234.6235 | 0.0045363 | 5.4155
145.86 | 2.8 | 19.6301 | 176.6712 | 10 | 5.6 | 0.35 | 2.11 | 37.7595 | 0.2164 | 37.9759 | 258.8749 | 1.4836 | 260.3586 |  | 288.3486 | 2.384 | 286.4029 | -12.7921 | 1.9456 | 1.9456 | 15.1761 | 15.1761 | 3.7856 | 230.3151 | 0.0067476 | 6.3659
145.86 | 2.8 | 19.6301 | 176.6712 | 10 | 5.6 | 0.35 | 1.62 | 33.6655 | 0.1396 | 33.8051 | 230.8069 | 0.95708 | 231.764 |  | 273.7608 | 2.0772 | 271.4412 | -13.0014 | 2.3195 | 2.3195 | 15.0786 | 15.0786 | 5.3802 | 227.365 | 0.0084728 | 7.2589
145.86 | 2.8 | 19.6301 | 176.6712 | 10 | 5.6 | 0.35 | 1.03 | 28.6818 | 0.0684 | 28.7502 | 196.6392 | 0.46894 | 197.1082 |  | 256.1959 | 1.7079 | 253.4262 | -13.2533 | 2.7697 | 2.7697 | 14.9612 | 14.9612 | 7.6712 | 223.838 | 0.010811 | 8.76
145.86 | 2.8 | 19.6301 | 176.6712 | 10 | 5.6 | 0.35 | 0.6 | 24.7238 | 0.0268 | 24.7506 | 169.5036 | 0.18374 | 169.6874 |  | 243.3943 | 1.4387 | 240.2966 | -13.4369 | 3.0978 | 3.0978 | 14.8756 | 14.8756 | 9.5962 | 221.2848 | 0.012727 | 10.3394
145.86 | 2.8 | 19.6301 | 176.6712 | 10 | 5.6 | 0.35 | 0.34 | 22.315 | 0.0108 | 22.3258 | 152.9892 | 0.074044 | 153.0632 |  | 235.6539 | 1.276 | 232.3577 | -13.5479 | 3.2962 | 3.2962 | 14.8239 | 14.8239 | 10.8647 | 219.7482 | 0.013987 | 11.6178
145.86 | 2.8 | 19.6301 | 176.6712 | 10 | 5.6 | 0.35 | 0.26 | 21.4687 | 0.0092 | 21.4779 | 147.187 | 0.063074 | 147.2501 |  | 233.2722 | 1.2259 | 229.915 | -13.5821 | 3.3572 | 3.3572 | 14.808 | 14.808 | 11.2708 | 219.2764 | 0.014392 | 12.0794
145.86 | 2.8 | 19.6301 | 176.6712 | 10 | 5.6 | 0.47 | 3.34 | 47.768 | 0.6696 | 48.4376 | 327.4921 | 4.5907 | 332.0828 |  | 329.9076 | 2.7596 | 328.538 | -12.2669 | 1.3697 | 1.3697 | 15.0266 | 15.0266 | 1.876 | 225.7983 | 0.0041517 | 5.4451
145.86 | 2.8 | 19.6301 | 176.6712 | 10 | 5.6 | 0.47 | 2.82 | 43.8248 | 0.349 | 44.1738 | 300.458 | 2.3927 | 302.8507 |  | 314.4267 | 2.4341 | 312.6603 | -12.489 | 1.7664 | 1.7664 | 14.9231 | 14.9231 | 3.1203 | 222.6991 | 0.005618 | 6.1308
145.86 | 2.8 | 19.6301 | 176.6712 | 10 | 5.6 | 0.47 | 2.11 | 38.3872 | 0.2364 | 38.6236 | 263.1784 | 1.6207 | 264.7991 |  | 293.2893 | 1.9897 | 290.9811 | -12.7921 | 2.3082 | 2.3082 | 14.7818 | 14.7818 | 5.3276 | 218.5021 | 0.0078699 | 7.4293
145.86 | 2.8 | 19.6301 | 176.6712 | 10 | 5.6 | 0.47 | 1.62 | 34.3191 | 0.1578 | 34.4769 | 235.2879 | 1.0819 | 236.3698 |  | 278.7015 | 1.6829 | 276.0195 | -13.0014 | 2.682 | 2.682 | 14.6843 | 14.6843 | 7.1933 | 215.6288 | 0.0096233 | 8.7255
145.86 | 2.8 | 19.6301 | 176.6712 | 10 | 5.6 | 0.47 | 1.03 | 29.3695 | 0.0837 | 29.4532 | 201.354 | 0.57384 | 201.9279 |  | 261.1366 | 1.3136 | 258.0044 | -13.2533 | 3.1322 | 3.1322 | 14.5669 | 14.5669 | 9.8107 | 212.1945 | 0.011995 | 11.0894
145.86 | 2.8 | 19.6301 | 176.6712 | 10 | 5.6 | 0.47 | 0.6 | 25.4385 | 0.037 | 25.4755 | 174.4035 | 0.25367 | 174.6572 |  | 248.3351 | 1.0444 | 244.8748 | -13.4369 | 3.4603 | 3.4603 | 14.4813 | 14.4813 | 11.9737 | 209.7088 | 0.013934 | 13.8656
145.86 | 2.8 | 19.6301 | 176.6712 | 10 | 5.6 | 0.47 | 0.34 | 23.0448 | 0.0178 | 23.0626 | 157.9926 | 0.12203 | 158.1146 |  | 240.5946 | 0.88165 | 236.936 | -13.5479 | 3.6587 | 3.6587 | 14.4296 | 14.4296 | 13.3859 | 208.2129 | 0.015207 | 16.3666
145.86 | 2.8 | 19.6301 | 176.6712 | 10 | 5.6 | 0.47 | 0.26 | 22.2048 | 0.0159 | 22.2207 | 152.2336 | 0.10901 | 152.3427 |  | 238.213 | 0.83157 | 234.4932 | -13.5821 | 3.7197 | 3.7197 | 14.4137 | 14.4137 | 13.8363 | 207.7538 | 0.015615 | 17.3331
145.86 | 2.8 | 58.8904 | 137.4109 | 30 | 0.97 | 0.13 | 3.34 | 39.5864 | 0.2626 | 39.849 | 271.4 | 1.8004 | 273.2003 |  | 233.4038 | 0.51644 | 235.7099 | -7.7001 | 2.306 | 2.306 | 8.2165 | 8.2165 | 5.3177 | 67.5108 | 0.0098799 | 15.9097
145.86 | 2.8 | 58.8904 | 137.4109 | 30 | 0.97 | 0.13 | 2.82 | 36.2323 | 0.1023 | 36.3346 | 248.4046 | 0.70136 | 249.106 |  | 217.9229 | 0.19092 | 219.8322 | -7.9221 | 1.9092 | 1.9092 | 8.113 | 8.113 | 3.6452 | 65.821 | 0.0087611 | 42.4932
145.86 | 2.8 | 58.8904 | 137.4109 | 30 | 0.97 | 0.13 | 2.11 | 31.582 | 0.0497 | 31.6317 | 216.5227 | 0.34074 | 216.8634 |  | 196.7855 | -0.25354 | 198.153 | -8.2253 | 1.3675 | 1.3675 | 7.9717 | 7.9717 | 1.8701 | 63.5484 | 0.0069493 | -31.4423
145.86 | 2.8 | 58.8904 | 137.4109 | 30 | 0.97 | 0.13 | 1.62 | 28.1038 | 0.0227 | 28.1265 | 192.6765 | 0.15563 | 192.8322 |  | 182.1977 | -0.56028 | 183.1914 | -8.4345 | 0.99364 | 0.99364 | 7.8742 | 7.8742 | 0.98733 | 62.0033 | 0.0054537 | -14.0542
145.86 | 2.8 | 58.8904 | 137.4109 | 30 | 0.97 | 0.13 | 1.03 | 23.8831 | 0.0046 | 23.8877 | 163.7399 | 0.031537 | 163.7714 |  | 164.6328 | -0.92962 | 165.1763 | -8.6864 | 0.54347 | 0.54347 | 7.7568 | 7.7568 | 0.29536 | 60.168 | 0.0033011 | -8.3441
145.86 | 2.8 | 58.8904 | 137.4109 | 30 | 0.97 | 0.13 | 0.6 | 20.515 | 0 | 20.515 | 140.6486 | 0 | 140.6486 |  | 151.8313 | -1.1988 | 152.0467 | -8.87 | 0.21538 | 0.21538 | 7.6712 | 7.6712 | 0.046391 | 58.8479 | 0.0014186 | -6.3991
145.86 | 2.8 | 58.8904 | 137.4109 | 30 | 0.97 | 0.13 | 0.34 | 18.4365 | 0 | 18.4365 | 126.3986 | 0 | 126.3986 |  | 144.0908 | -1.3616 | 144.1079 | -8.9811 | 0.017005 | 0.017005 | 7.6195 | 7.6195 | 0.00028916 | 58.0567 | 0.00011801 | -5.5962
145.86 | 2.8 | 58.8904 | 137.4109 | 30 | 0.97 | 0.13 | 0.26 | 17.6645 | 0 | 17.6645 | 121.1059 | 0 | 121.1059 |  | 141.7092 | -1.4116 | 141.6651 | -9.0152 | 0.044035 | 0.044035 | 7.6036 | 7.6036 | 0.0019391 | 57.8144 | 0.00031074 | -5.3864
145.86 | 2.8 | 58.8904 | 137.4109 | 30 | 0.97 | 0.22 | 3.34 | 40.3157 | 0.2978 | 40.6135 | 276.4 | 2.0417 | 278.4417 |  | 237.1094 | 0.2207 | 239.1435 | -7.7001 | 2.0341 | 2.0341 | 7.9208 | 7.9208 | 4.1376 | 62.7384 | 0.0085788 | 35.8884
145.86 | 2.8 | 58.8904 | 137.4109 | 30 | 0.97 | 0.22 | 2.82 | 36.9841 | 0.13 | 37.1141 | 253.5589 | 0.89127 | 254.4502 |  | 221.6285 | -0.10482 | 223.2659 | -7.9221 | 1.6374 | 1.6374 | 7.8173 | 7.8173 | 2.6809 | 61.1098 | 0.0073878 | -74.5816
145.86 | 2.8 | 58.8904 | 137.4109 | 30 | 0.97 | 0.22 | 2.11 | 32.3699 | 0.0715 | 32.4414 | 221.9244 | 0.4902 | 222.4146 |  | 200.4911 | -0.54928 | 201.5867 | -8.2253 | 1.0956 | 1.0956 | 7.676 | 7.676 | 1.2004 | 58.9208 | 0.0054647 | -13.9748
145.86 | 2.8 | 58.8904 | 137.4109 | 30 | 0.97 | 0.22 | 1.62 | 28.9205 | 0.0372 | 28.9577 | 198.2757 | 0.25504 | 198.5308 |  | 185.9033 | -0.85602 | 186.6251 | -8.4345 | 0.72175 | 0.72175 | 7.5785 | 7.5785 | 0.52093 | 57.4333 | 0.0038824 | -8.8532
145.86 | 2.8 | 58.8904 | 137.4109 | 30 | 0.97 | 0.22 | 1.03 | 24.7347 | 0.0122 | 24.7469 | 169.5784 | 0.083642 | 169.662 |  | 168.3384 | -1.2254 | 168.61 | -8.6864 | 0.27158 | 0.27158 | 7.4611 | 7.4611 | 0.073758 | 55.6675 | 0.0016133 | -6.0889
145.86 | 2.8 | 58.8904 | 137.4109 | 30 | 0.97 | 0.22 | 0.6 | 21.3943 | 0.0016 | 21.3959 | 146.677 | 0.010969 | 146.6879 |  | 155.5369 | -1.4945 | 155.4804 | -8.87 | 0.056505 | 0.056505 | 7.3755 | 7.3755 | 0.0031928 | 54.3979 | 0.00036329 | -4.935
145.86 | 2.8 | 58.8904 | 137.4109 | 30 | 0.97 | 0.22 | 0.34 | 19.3412 | 0 | 19.3412 | 132.6011 | 0 | 132.6011 |  | 147.7964 | -1.6573 | 147.5415 | -8.9811 | 0.25489 | 0.25489 | 7.3238 | 7.3238 | 0.064966 | 53.6374 | 0.0017246 | -4.4191
145.86 | 2.8 | 58.8904 | 137.4109 | 30 | 0.97 | 0.22 | 0.26 | 18.5829 | 0 | 18.5829 | 127.4023 | 0 | 127.4023 |  | 145.4147 | -1.7074 | 145.0988 | -9.0152 | 0.31593 | 0.31593 | 7.3078 | 7.3078 | 0.099809 | 53.4045 | 0.0021726 | -4.2802
145.86 | 2.8 | 58.8904 | 137.4109 | 30 | 0.97 | 0.35 | 3.34 | 41.0106 | 0.3202 | 41.3308 | 281.1641 | 2.1953 | 283.3594 |  | 242.4619 | -0.20648 | 244.1033 | -7.7001 | 1.6414 | 1.6414 | 7.4936 | 7.4936 | 2.6941 | 56.1537 | 0.0067697 | -36.2929
145.86 | 2.8 | 58.8904 | 137.4109 | 30 | 0.97 | 0.35 | 2.82 | 37.7001 | 0.148 | 37.8481 | 258.4677 | 1.0147 | 259.4824 |  | 226.981 | -0.532 | 228.2256 | -7.9221 | 1.2446 | 1.2446 | 7.3901 | 7.3901 | 1.5491 | 54.6135 | 0.0054834 | -13.8913
145.86 | 2.8 | 58.8904 | 137.4109 | 30 | 0.97 | 0.35 | 2.11 | 33.1212 | 0.0868 | 33.208 | 227.0753 | 0.59509 | 227.6704 |  | 205.8436 | -0.97646 | 206.5465 | -8.2253 | 0.70289 | 0.70289 | 7.2488 | 7.2488 | 0.49406 | 52.5452 | 0.0034147 | -7.4236
145.86 | 2.8 | 58.8904 | 137.4109 | 30 | 0.97 | 0.35 | 1.62 | 29.7001 | 0.0488 | 29.7489 | 203.6206 | 0.33457 | 203.9552 |  | 191.2558 | -1.2832 | 191.5848 | -8.4345 | 0.32902 | 0.32902 | 7.1513 | 7.1513 | 0.10826 | 51.141 | 0.0017203 | -5.573
145.86 | 2.8 | 58.8904 | 137.4109 | 30 | 0.97 | 0.35 | 1.03 | 25.5511 | 0.0192 | 25.5703 | 175.1755 | 0.13163 | 175.3071 |  | 173.6909 | -1.6525 | 173.5698 | -8.6864 | 0.12115 | 0.12115 | 7.0339 | 7.0339 | 0.014676 | 49.4755 | 0.00069748 | -4.2564
145.86 | 2.8 | 58.8904 | 137.4109 | 30 | 0.97 | 0.35 | 0.6 | 22.2425 | 0.0051 | 22.2476 | 152.4921 | 0.034965 | 152.5271 |  | 160.8894 | -1.9217 | 160.4401 | -8.87 | 0.44924 | 0.44924 | 6.9483 | 6.9483 | 0.20181 | 48.2791 | 0.0027922 | -3.6157
145.86 | 2.8 | 58.8904 | 137.4109 | 30 | 0.97 | 0.35 | 0.34 | 20.2131 | 0.0008 | 20.2139 | 138.5788 | 0.0054847 | 138.5843 |  | 153.1489 | -2.0845 | 152.5013 | -8.9811 | 0.64762 | 0.64762 | 6.8966 | 6.8966 | 0.41941 | 47.5628 | 0.0042287 | -3.3085
145.86 | 2.8 | 58.8904 | 137.4109 | 30 | 0.97 | 0.35 | 0.26 | 19.4662 | 0.0005 | 19.4667 | 133.4581 | 0.0034279 | 133.4615 |  | 150.7672 | -2.1346 | 150.0586 | -9.0152 | 0.70866 | 0.70866 | 6.8807 | 6.8807 | 0.50219 | 47.3434 | 0.0047003 | -3.2235
145.86 | 2.8 | 58.8904 | 137.4109 | 30 | 0.97 | 0.47 | 3.34 | 41.6258 | 0.3404 | 41.9662 | 285.3819 | 2.3337 | 287.7156 |  | 247.4027 | -0.6008 | 248.6815 | -7.7001 | 1.2789 | 1.2789 | 7.0993 | 7.0993 | 1.6355 | 50.3994 | 0.0051692 | -11.8164
145.86 | 2.8 | 58.8904 | 137.4109 | 30 | 0.97 | 0.47 | 2.82 | 38.3337 | 0.1645 | 38.4982 | 262.8116 | 1.1278 | 263.9394 |  | 231.9217 | -0.92632 | 232.8039 | -7.9221 | 0.8821 | 0.8821 | 6.9958 | 6.9958 | 0.77811 | 48.9409 | 0.0038035 | -7.5523
145.86 | 2.8 | 58.8904 | 137.4109 | 30 | 0.97 | 0.47 | 2.11 | 33.7859 | 0.1012 | 33.8871 | 231.6324 | 0.69382 | 232.3262 |  | 210.7843 | -1.3708 | 211.1247 | -8.2253 | 0.34037 | 0.34037 | 6.8545 | 6.8545 | 0.11586 | 46.984 | 0.0016148 | -5.0004
145.86 | 2.8 | 58.8904 | 137.4109 | 30 | 0.97 | 0.47 | 1.62 | 30.3897 | 0.0607 | 30.4504 | 208.3484 | 0.41615 | 208.7646 |  | 196.1965 | -1.6775 | 196.1631 | -8.4345 | 0.033495 | 0.033495 | 6.757 | 6.757 | 0.0011219 | 45.6567 | 0.00017072 | -4.028
145.86 | 2.8 | 58.8904 | 137.4109 | 30 | 0.97 | 0.47 | 1.03 | 26.2732 | 0.0268 | 26.3 | 180.1261 | 0.18374 | 180.3099 |  | 178.6317 | -2.0469 | 178.148 | -8.6864 | 0.48367 | 0.48367 | 6.6396 | 6.6396 | 0.23393 | 44.0838 | 0.0027076 | -3.2438
145.86 | 2.8 | 58.8904 | 137.4109 | 30 | 0.97 | 0.47 | 0.6 | 22.9932 | 0.0094 | 23.0026 | 157.6388 | 0.064445 | 157.7033 |  | 165.8301 | -2.316 | 165.0184 | -8.87 | 0.81176 | 0.81176 | 6.554 | 6.554 | 0.65895 | 42.9549 | 0.0048951 | -2.8298
145.86 | 2.8 | 58.8904 | 137.4109 | 30 | 0.97 | 0.47 | 0.34 | 20.9828 | 0.0029 | 20.9857 | 143.8558 | 0.019882 | 143.8756 |  | 158.0897 | -2.4788 | 157.0795 | -8.9811 | 1.0101 | 1.0101 | 6.5023 | 6.5023 | 1.0204 | 42.2793 | 0.0063896 | -2.6232
145.86 | 2.8 | 58.8904 | 137.4109 | 30 | 0.97 | 0.47 | 0.26 | 20.2449 | 0.0023 | 20.2472 | 138.7968 | 0.015769 | 138.8126 |  | 155.708 | -2.5289 | 154.6368 | -9.0152 | 1.0712 | 1.0712 | 6.4863 | 6.4863 | 1.1474 | 42.0725 | 0.0068794 | -2.5649
145.86 | 2.8 | 58.8904 | 137.4109 | 30 | 1.63 | 0.13 | 3.34 | 45.7873 | 0.2021 | 45.9894 | 313.9127 | 1.3856 | 315.2982 |  | 256.1356 | 1.0444 | 258.1736 | -7.2605 | 2.038 | 2.038 | 8.3049 | 8.3049 | 4.1536 | 68.972 | 0.0079569 | 7.9515
145.86 | 2.8 | 58.8904 | 137.4109 | 30 | 1.63 | 0.13 | 2.82 | 42.5477 | 0.0655 | 42.6132 | 291.7023 | 0.44906 | 292.1514 |  | 240.6546 | 0.71892 | 242.2959 | -7.4825 | 1.6413 | 1.6413 | 8.2015 | 8.2015 | 2.6938 | 67.2639 | 0.0068201 | 11.4079
145.86 | 2.8 | 58.8904 | 137.4109 | 30 | 1.63 | 0.13 | 2.11 | 38.2425 | 0.0289 | 38.2714 | 262.1863 | 0.19814 | 262.3845 |  | 219.5172 | 0.27446 | 220.6168 | -7.7857 | 1.0996 | 1.0996 | 8.0602 | 8.0602 | 1.209 | 64.9663 | 0.005009 | 29.3668
145.86 | 2.8 | 58.8904 | 137.4109 | 30 | 1.63 | 0.13 | 1.62 | 35.0076 | 0.0119 | 35.0195 | 240.0082 | 0.081585 | 240.0898 |  | 204.9294 | -0.032275 | 205.6551 | -7.9949 | 0.72568 | 0.72568 | 7.9627 | 7.9627 | 0.52662 | 63.4039 | 0.0035411 | -246.7128
145.86 | 2.8 | 58.8904 | 137.4109 | 30 | 1.63 | 0.13 | 1.03 | 31.1594 | 0.0015 | 31.1609 | 213.6254 | 0.010284 | 213.6357 |  | 187.3646 | -0.40162 | 187.6401 | -8.2469 | 0.27551 | 0.27551 | 7.8452 | 7.8452 | 0.075908 | 61.5479 | 0.0014705 | -19.5342
145.86 | 2.8 | 58.8904 | 137.4109 | 30 | 1.63 | 0.13 | 0.6 | 28.083 | 0 | 28.083 | 192.5339 | 0 | 192.5339 |  | 174.563 | -0.6708 | 174.5105 | -8.4305 | 0.052575 | 0.052575 | 7.7597 | 7.7597 | 0.0027642 | 60.2126 | 0.00030118 | -11.5679
145.86 | 2.8 | 58.8904 | 137.4109 | 30 | 1.63 | 0.13 | 0.34 | 26.1783 | 0 | 26.1783 | 179.4755 | 0 | 179.4755 |  | 166.8226 | -0.83356 | 166.5716 | -8.5415 | 0.25096 | 0.25096 | 7.7079 | 7.7079 | 0.062979 | 59.4123 | 0.0015043 | -9.2471
145.86 | 2.8 | 58.8904 | 137.4109 | 30 | 1.63 | 0.13 | 0.26 | 25.4707 | 0 | 25.4707 | 174.6243 | 0 | 174.6243 |  | 164.4409 | -0.88364 | 164.1289 | -8.5757 | 0.312 | 0.312 | 7.692 | 7.692 | 0.097341 | 59.1671 | 0.0018973 | -8.705
145.86 | 2.8 | 58.8904 | 137.4109 | 30 | 1.63 | 0.22 | 3.34 | 46.4872 | 0.2321 | 46.7193 | 318.7111 | 1.5913 | 320.3023 |  | 259.8411 | 0.7487 | 261.6073 | -7.2605 | 1.7662 | 1.7662 | 8.0092 | 8.0092 | 3.1193 | 64.1472 | 0.0067971 | 10.6974
145.86 | 2.8 | 58.8904 | 137.4109 | 30 | 1.63 | 0.22 | 2.82 | 43.2643 | 0.0857 | 43.35 | 296.6152 | 0.58755 | 297.2028 |  | 244.3602 | 0.42318 | 245.7296 | -7.4825 | 1.3694 | 1.3694 | 7.9057 | 7.9057 | 1.8752 | 62.5003 | 0.005604 | 18.6815
145.86 | 2.8 | 58.8904 | 137.4109 | 30 | 1.63 | 0.22 | 2.11 | 38.9853 | 0.0433 | 39.0286 | 267.2789 | 0.29686 | 267.5758 |  | 223.2228 | -0.021275 | 224.0505 | -7.7857 | 0.82766 | 0.82766 | 7.7644 | 7.7644 | 0.68503 | 60.2863 | 0.0037078 | -364.9554
145.86 | 2.8 | 58.8904 | 137.4109 | 30 | 1.63 | 0.22 | 1.62 | 35.7699 | 0.0206 | 35.7905 | 245.2345 | 0.14123 | 245.3757 |  | 208.635 | -0.32802 | 209.0888 | -7.9949 | 0.45379 | 0.45379 | 7.6669 | 7.6669 | 0.20593 | 58.7816 | 0.0021751 | -23.3737
145.86 | 2.8 | 58.8904 | 137.4109 | 30 | 1.63 | 0.22 | 1.03 | 31.9462 | 0.0061 | 31.9523 | 219.0196 | 0.041821 | 219.0614 |  | 191.0701 | -0.69736 | 191.0738 | -8.2469 | 0.0036248 | 0.0036248 | 7.5495 | 7.5495 | 1.3139e-05 | 56.995 | 1.8971e-05 | -10.8259
145.86 | 2.8 | 58.8904 | 137.4109 | 30 | 1.63 | 0.22 | 0.6 | 28.8978 | 0.0003 | 28.8981 | 198.1201 | 0.0020568 | 198.1222 |  | 178.2686 | -0.96654 | 177.9441 | -8.4305 | 0.32447 | 0.32447 | 7.4639 | 7.4639 | 0.10528 | 55.7103 | 0.0018201 | -7.7224
145.86 | 2.8 | 58.8904 | 137.4109 | 30 | 1.63 | 0.22 | 0.34 | 27.0176 | 0 | 27.0176 | 185.2297 | 0 | 185.2297 |  | 170.5281 | -1.1293 | 170.0053 | -8.5415 | 0.52285 | 0.52285 | 7.4122 | 7.4122 | 0.27337 | 54.9406 | 0.003066 | -6.5636
145.86 | 2.8 | 58.8904 | 137.4109 | 30 | 1.63 | 0.22 | 0.26 | 26.3194 | 0 | 26.3194 | 180.4429 | 0 | 180.4429 |  | 168.1465 | -1.1794 | 167.5626 | -8.5757 | 0.58389 | 0.58389 | 7.3963 | 7.3963 | 0.34092 | 54.7049 | 0.0034725 | -6.2714
145.86 | 2.8 | 58.8904 | 137.4109 | 30 | 1.63 | 0.35 | 3.34 | 47.1557 | 0.2521 | 47.4078 | 323.2943 | 1.7284 | 325.0226 |  | 265.1936 | 0.32152 | 266.5671 | -7.2605 | 1.3734 | 1.3734 | 7.582 | 7.582 | 1.8863 | 57.487 | 0.005179 | 23.5814
145.86 | 2.8 | 58.8904 | 137.4109 | 30 | 1.63 | 0.35 | 2.82 | 43.9493 | 0.0999 | 44.0492 | 301.3115 | 0.6849 | 301.9964 |  | 249.7127 | -0.003995 | 250.6894 | -7.4825 | 0.97666 | 0.97666 | 7.4785 | 7.4785 | 0.95387 | 55.9285 | 0.0039112 | -1871.9738
145.86 | 2.8 | 58.8904 | 137.4109 | 30 | 1.63 | 0.35 | 2.11 | 39.6978 | 0.0547 | 39.7525 | 272.1637 | 0.37502 | 272.5387 |  | 228.5753 | -0.44846 | 229.0102 | -7.7857 | 0.43493 | 0.43493 | 7.3372 | 7.3372 | 0.18917 | 53.8352 | 0.0019028 | -16.3612
145.86 | 2.8 | 58.8904 | 137.4109 | 30 | 1.63 | 0.35 | 1.62 | 36.5039 | 0.0281 | 36.532 | 250.2667 | 0.19265 | 250.4593 |  | 213.9875 | -0.7552 | 214.0486 | -7.9949 | 0.061065 | 0.061065 | 7.2397 | 7.2397 | 0.0037289 | 52.4138 | 0.00028537 | -9.5866
145.86 | 2.8 | 58.8904 | 137.4109 | 30 | 1.63 | 0.35 | 1.03 | 32.7072 | 0.0101 | 32.7173 | 224.2369 | 0.069244 | 224.3062 |  | 196.4226 | -1.1245 | 196.0335 | -8.2469 | 0.38911 | 0.38911 | 7.1223 | 7.1223 | 0.1514 | 50.7275 | 0.001981 | -6.3336
145.86 | 2.8 | 58.8904 | 137.4109 | 30 | 1.63 | 0.35 | 0.6 | 29.6847 | 0.002 | 29.6867 | 203.515 | 0.013712 | 203.5287 |  | 183.6211 | -1.3937 | 182.9039 | -8.4305 | 0.7172 | 0.7172 | 7.0368 | 7.0368 | 0.51437 | 49.5159 | 0.0039058 | -5.0489
145.86 | 2.8 | 58.8904 | 137.4109 | 30 | 1.63 | 0.35 | 0.34 | 27.8265 | 0 | 27.8265 | 190.7754 | 0 | 190.7754 |  | 175.8806 | -1.5565 | 174.9651 | -8.5415 | 0.91558 | 0.91558 | 6.985 | 6.985 | 0.83828 | 48.7904 | 0.0052057 | -4.4877
145.86 | 2.8 | 58.8904 | 137.4109 | 30 | 1.63 | 0.35 | 0.26 | 27.1362 | 0 | 27.1362 | 186.0428 | 0 | 186.0428 |  | 173.4989 | -1.6066 | 172.5223 | -8.5757 | 0.97662 | 0.97662 | 6.9691 | 6.9691 | 0.95378 | 48.5683 | 0.0056289 | -4.3379
145.86 | 2.8 | 58.8904 | 137.4109 | 30 | 1.63 | 0.47 | 3.34 | 47.7481 | 0.2702 | 48.0183 | 327.3557 | 1.8525 | 329.2081 |  | 270.1344 | -0.072795 | 271.1453 | -7.2605 | 1.0109 | 1.0109 | 7.1877 | 7.1877 | 1.0219 | 51.663 | 0.0037422 | -98.7389
145.86 | 2.8 | 58.8904 | 137.4109 | 30 | 1.63 | 0.47 | 2.82 | 44.5564 | 0.1134 | 44.6698 | 305.4737 | 0.77746 | 306.2512 |  | 254.6535 | -0.39832 | 255.2676 | -7.4825 | 0.61414 | 0.61414 | 7.0842 | 7.0842 | 0.37717 | 50.1861 | 0.0024117 | -17.7855
145.86 | 2.8 | 58.8904 | 137.4109 | 30 | 1.63 | 0.47 | 2.11 | 40.3292 | 0.0655 | 40.3947 | 276.4925 | 0.44906 | 276.9416 |  | 233.5161 | -0.84278 | 233.5885 | -7.7857 | 0.072415 | 0.072415 | 6.9429 | 6.9429 | 0.0052439 | 48.2042 | 0.00031011 | -8.2382
145.86 | 2.8 | 58.8904 | 137.4109 | 30 | 1.63 | 0.47 | 1.62 | 37.1545 | 0.0359 | 37.1904 | 254.7271 | 0.24613 | 254.9733 |  | 218.9283 | -1.1495 | 218.6268 | -7.9949 | 0.30146 | 0.30146 | 6.8454 | 6.8454 | 0.090875 | 46.8597 | 0.001377 | -5.955
145.86 | 2.8 | 58.8904 | 137.4109 | 30 | 1.63 | 0.47 | 1.03 | 33.3817 | 0.0149 | 33.3966 | 228.8612 | 0.10215 | 228.9634 |  | 201.3634 | -1.5189 | 200.6118 | -8.2469 | 0.75163 | 0.75163 | 6.728 | 6.728 | 0.56494 | 45.2661 | 0.0037327 | -4.4297
145.86 | 2.8 | 58.8904 | 137.4109 | 30 | 1.63 | 0.47 | 0.6 | 30.3811 | 0.0047 | 30.3858 | 208.2895 | 0.032223 | 208.3217 |  | 188.5618 | -1.788 | 187.4821 | -8.4305 | 1.0797 | 1.0797 | 6.6424 | 6.6424 | 1.1658 | 44.1219 | 0.0057261 | -3.7149
145.86 | 2.8 | 58.8904 | 137.4109 | 30 | 1.63 | 0.47 | 0.34 | 28.5403 | 0.0009 | 28.5412 | 195.6691 | 0.0061703 | 195.6753 |  | 180.8214 | -1.9508 | 179.5433 | -8.5415 | 1.2781 | 1.2781 | 6.5907 | 6.5907 | 1.6335 | 43.4373 | 0.0070683 | -3.3785
145.86 | 2.8 | 58.8904 | 137.4109 | 30 | 1.63 | 0.47 | 0.26 | 27.8564 | 0.0007 | 27.8571 | 190.9804 | 0.0047991 | 190.9852 |  | 178.4397 | -2.0009 | 177.1006 | -8.5757 | 1.3391 | 1.3391 | 6.5748 | 6.5748 | 1.7933 | 43.2277 | 0.0075047 | -3.286
145.86 | 2.8 | 58.8904 | 137.4109 | 30 | 2.8 | 0.13 | 3.34 | 52.2952 | 0.2031 | 52.4983 | 358.5301 | 1.3924 | 359.9225 |  | 296.4327 | 1.9804 | 297.9957 | -6.4813 | 1.563 | 1.563 | 8.4617 | 8.4617 | 2.443 | 71.6006 | 0.0052728 | 4.2726
145.86 | 2.8 | 58.8904 | 137.4109 | 30 | 2.8 | 0.13 | 2.82 | 49.3353 | 0.0632 | 49.3985 | 338.2374 | 0.43329 | 338.6706 |  | 280.9518 | 1.6549 | 282.1181 | -6.7033 | 1.1663 | 1.1663 | 8.3582 | 8.3582 | 1.3602 | 69.8601 | 0.0041511 | 5.0505
145.86 | 2.8 | 58.8904 | 137.4109 | 30 | 2.8 | 0.13 | 2.11 | 45.6487 | 0.0308 | 45.6795 | 312.9624 | 0.21116 | 313.1736 |  | 259.8144 | 1.2105 | 260.4389 | -7.0065 | 0.62453 | 0.62453 | 8.2169 | 8.2169 | 0.39004 | 67.5182 | 0.0024038 | 6.7883
145.86 | 2.8 | 58.8904 | 137.4109 | 30 | 2.8 | 0.13 | 1.62 | 42.8615 | 0.0133 | 42.8748 | 293.8537 | 0.091183 | 293.9449 |  | 245.2266 | 0.90372 | 245.4773 | -7.2157 | 0.25066 | 0.25066 | 8.1194 | 8.1194 | 0.062833 | 65.9252 | 0.0010222 | 8.9844
145.86 | 2.8 | 58.8904 | 137.4109 | 30 | 2.8 | 0.13 | 1.03 | 39.6505 | 0.0031 | 39.6536 | 271.8394 | 0.021253 | 271.8607 |  | 227.6617 | 0.53438 | 227.4622 | -7.4676 | 0.19951 | 0.19951 | 8.002 | 8.002 | 0.039802 | 64.0324 | 0.00087632 | 14.9743
145.86 | 2.8 | 58.8904 | 137.4109 | 30 | 2.8 | 0.13 | 0.6 | 37.1145 | 0 | 37.1145 | 254.4529 | 0 | 254.4529 |  | 214.8602 | 0.2652 | 214.3326 | -7.6513 | 0.5276 | 0.5276 | 7.9165 | 7.9165 | 0.27836 | 62.6703 | 0.0024555 | 29.8503
145.86 | 2.8 | 58.8904 | 137.4109 | 30 | 2.8 | 0.13 | 0.34 | 35.5593 | 0 | 35.5593 | 243.7906 | 0 | 243.7906 |  | 207.1197 | 0.10244 | 206.3937 | -7.7623 | 0.72598 | 0.72598 | 7.8647 | 7.8647 | 0.52704 | 61.8537 | 0.0035051 | 76.7701
145.86 | 2.8 | 58.8904 | 137.4109 | 30 | 2.8 | 0.13 | 0.26 | 34.9834 | 0 | 34.9834 | 239.8423 | 0 | 239.8423 |  | 204.738 | 0.052365 | 203.951 | -7.7964 | 0.78702 | 0.78702 | 7.8488 | 7.8488 | 0.61939 | 61.6036 | 0.003844 | 149.8863
145.86 | 2.8 | 58.8904 | 137.4109 | 30 | 2.8 | 0.22 | 3.34 | 52.936 | 0.2317 | 53.1677 | 362.9234 | 1.5885 | 364.5119 |  | 300.1383 | 1.6847 | 301.4294 | -6.4813 | 1.2911 | 1.2911 | 8.166 | 8.166 | 1.667 | 66.6832 | 0.0043018 | 4.8471
145.86 | 2.8 | 58.8904 | 137.4109 | 30 | 2.8 | 0.22 | 2.82 | 49.9862 | 0.0817 | 50.0679 | 342.6998 | 0.56013 | 343.26 |  | 284.6574 | 1.3592 | 285.5517 | -6.7033 | 0.89437 | 0.89437 | 8.0625 | 8.0625 | 0.79991 | 65.0038 | 0.0031419 | 5.9319
145.86 | 2.8 | 58.8904 | 137.4109 | 30 | 2.8 | 0.22 | 2.11 | 46.3152 | 0.0443 | 46.3595 | 317.5319 | 0.30372 | 317.8356 |  | 263.5199 | 0.91472 | 263.8726 | -7.0065 | 0.35264 | 0.35264 | 7.9212 | 7.9212 | 0.12436 | 62.7455 | 0.0013382 | 8.6597
145.86 | 2.8 | 58.8904 | 137.4109 | 30 | 2.8 | 0.22 | 1.62 | 43.5388 | 0.0216 | 43.5604 | 298.4972 | 0.14809 | 298.6453 |  | 248.9322 | 0.60798 | 248.9109 | -7.2157 | 0.021225 | 0.021225 | 7.8237 | 7.8237 | 0.00045051 | 61.2102 | 8.5265e-05 | 12.8682
145.86 | 2.8 | 58.8904 | 137.4109 | 30 | 2.8 | 0.22 | 1.03 | 40.3416 | 0.0078 | 40.3494 | 276.5775 | 0.053476 | 276.631 |  | 231.3673 | 0.23864 | 230.8959 | -7.4676 | 0.4714 | 0.4714 | 7.7063 | 7.7063 | 0.22221 | 59.3868 | 0.0020374 | 32.2918
145.86 | 2.8 | 58.8904 | 137.4109 | 30 | 2.8 | 0.22 | 0.6 | 37.8205 | 0.0012 | 37.8217 | 259.2932 | 0.0082271 | 259.3014 |  | 218.5657 | -0.030535 | 217.7663 | -7.6513 | 0.79949 | 0.79949 | 7.6207 | 7.6207 | 0.63918 | 58.0753 | 0.0036579 | -249.5731
145.86 | 2.8 | 58.8904 | 137.4109 | 30 | 2.8 | 0.22 | 0.34 | 36.2767 | 0 | 36.2767 | 248.709 | 0 | 248.709 |  | 210.8253 | -0.1933 | 209.8274 | -7.7623 | 0.99787 | 0.99787 | 7.569 | 7.569 | 0.99573 | 57.2894 | 0.0047331 | -39.1576
145.86 | 2.8 | 58.8904 | 137.4109 | 30 | 2.8 | 0.22 | 0.26 | 35.7041 | 0 | 35.7041 | 244.7834 | 0 | 244.7834 |  | 208.4436 | -0.24338 | 207.3847 | -7.7964 | 1.0589 | 1.0589 | 7.5531 | 7.5531 | 1.1213 | 57.0486 | 0.0050801 | -31.0346
145.86 | 2.8 | 58.8904 | 137.4109 | 30 | 2.8 | 0.35 | 3.34 | 53.5483 | 0.2516 | 53.7999 | 367.1212 | 1.7249 | 368.8462 |  | 305.4908 | 1.2575 | 306.3892 | -6.4813 | 0.8984 | 0.8984 | 7.7388 | 7.7388 | 0.80713 | 59.889 | 0.0029409 | 6.154
145.86 | 2.8 | 58.8904 | 137.4109 | 30 | 2.8 | 0.35 | 2.82 | 50.6086 | 0.0948 | 50.7034 | 346.967 | 0.64994 | 347.6169 |  | 290.0098 | 0.932 | 290.5115 | -6.7033 | 0.50164 | 0.50164 | 7.6353 | 7.6353 | 0.25165 | 58.298 | 0.0017298 | 8.1924
145.86 | 2.8 | 58.8904 | 137.4109 | 30 | 2.8 | 0.35 | 2.11 | 46.9562 | 0.0548 | 47.011 | 321.9265 | 0.3757 | 322.3022 |  | 268.8724 | 0.48754 | 268.8324 | -7.0065 | 0.040085 | 0.040085 | 7.494 | 7.494 | 0.0016068 | 56.1604 | 0.00014909 | 15.3709
145.86 | 2.8 | 58.8904 | 137.4109 | 30 | 2.8 | 0.35 | 1.62 | 44.1923 | 0.0288 | 44.2211 | 302.9775 | 0.19745 | 303.175 |  | 254.2846 | 0.1808 | 253.8707 | -7.2157 | 0.41396 | 0.41396 | 7.3965 | 7.3965 | 0.17136 | 54.7084 | 0.0016279 | 40.9088
145.86 | 2.8 | 58.8904 | 137.4109 | 30 | 2.8 | 0.35 | 1.03 | 41.0108 | 0.0119 | 41.0227 | 281.1655 | 0.081585 | 281.2471 |  | 236.7198 | -0.18854 | 235.8556 | -7.4676 | 0.86413 | 0.86413 | 7.2791 | 7.2791 | 0.74671 | 52.9854 | 0.0036504 | -38.6088
145.86 | 2.8 | 58.8904 | 137.4109 | 30 | 2.8 | 0.35 | 0.6 | 38.5037 | 0.0038 | 38.5075 | 263.9771 | 0.026052 | 264.0032 |  | 223.9182 | -0.45772 | 222.726 | -7.6513 | 1.1922 | 1.1922 | 7.1935 | 7.1935 | 1.4214 | 51.747 | 0.0053243 | -15.7162
145.86 | 2.8 | 58.8904 | 137.4109 | 30 | 2.8 | 0.35 | 0.34 | 36.9708 | 0.0006 | 36.9714 | 253.4677 | 0.0041135 | 253.4718 |  | 216.1778 | -0.62048 | 214.7872 | -7.7623 | 1.3906 | 1.3906 | 7.1418 | 7.1418 | 1.9338 | 51.0052 | 0.0064326 | -11.5102
145.86 | 2.8 | 58.8904 | 137.4109 | 30 | 2.8 | 0.35 | 0.26 | 36.401 | 0.0005 | 36.4015 | 249.5612 | 0.0034279 | 249.5647 |  | 213.7961 | -0.67056 | 212.3445 | -7.7964 | 1.4516 | 1.4516 | 7.1259 | 7.1259 | 2.1072 | 50.7781 | 0.0067898 | -10.6268
145.86 | 2.8 | 58.8904 | 137.4109 | 30 | 2.8 | 0.47 | 3.34 | 54.0916 | 0.2697 | 54.3613 | 370.846 | 1.849 | 372.6951 |  | 310.4315 | 0.8632 | 310.9674 | -6.4813 | 0.53588 | 0.53588 | 7.3445 | 7.3445 | 0.28717 | 53.9413 | 0.0017263 | 8.5084
145.86 | 2.8 | 58.8904 | 137.4109 | 30 | 2.8 | 0.47 | 2.82 | 51.1612 | 0.1073 | 51.2685 | 350.7555 | 0.73564 | 351.4912 |  | 294.9506 | 0.53768 | 295.0897 | -6.7033 | 0.13912 | 0.13912 | 7.241 | 7.241 | 0.019356 | 52.432 | 0.00047169 | 13.467
145.86 | 2.8 | 58.8904 | 137.4109 | 30 | 2.8 | 0.47 | 2.11 | 47.5254 | 0.0649 | 47.5903 | 325.8289 | 0.44495 | 326.2738 |  | 273.8132 | 0.093225 | 273.4106 | -7.0065 | 0.40261 | 0.40261 | 7.0997 | 7.0997 | 0.16209 | 50.4058 | 0.0014704 | 76.1567
145.86 | 2.8 | 58.8904 | 137.4109 | 30 | 2.8 | 0.47 | 1.62 | 44.7733 | 0.0365 | 44.8098 | 306.9608 | 0.25024 | 307.211 |  | 259.2254 | -0.21352 | 258.4489 | -7.2157 | 0.77648 | 0.77648 | 7.0022 | 7.0022 | 0.60291 | 49.0307 | 0.0029954 | -32.7949
145.86 | 2.8 | 58.8904 | 137.4109 | 30 | 2.8 | 0.47 | 1.03 | 41.6056 | 0.0165 | 41.6221 | 285.2434 | 0.11312 | 285.3565 |  | 241.6605 | -0.58286 | 240.4339 | -7.4676 | 1.2266 | 1.2266 | 6.8848 | 6.8848 | 1.5047 | 47.4003 | 0.0050759 | -11.8122
145.86 | 2.8 | 58.8904 | 137.4109 | 30 | 2.8 | 0.47 | 0.6 | 39.11 | 0.0066 | 39.1166 | 268.1338 | 0.045249 | 268.1791 |  | 228.859 | -0.85204 | 227.3043 | -7.6513 | 1.5547 | 1.5547 | 6.7992 | 6.7992 | 2.4172 | 46.2293 | 0.0067934 | -7.98
145.86 | 2.8 | 58.8904 | 137.4109 | 30 | 2.8 | 0.47 | 0.34 | 37.5863 | 0.0023 | 37.5886 | 257.6875 | 0.015769 | 257.7033 |  | 221.1185 | -1.0148 | 219.3654 | -7.7623 | 1.7531 | 1.7531 | 6.7475 | 6.7475 | 3.0734 | 45.5284 | 0.0079284 | -6.6491
145.86 | 2.8 | 58.8904 | 137.4109 | 30 | 2.8 | 0.47 | 0.26 | 37.0188 | 0.0018 | 37.0206 | 253.7968 | 0.012341 | 253.8091 |  | 218.7368 | -1.0649 | 216.9227 | -7.7964 | 1.8142 | 1.8142 | 6.7316 | 6.7316 | 3.2912 | 45.3138 | 0.0082938 | -6.3215
145.86 | 2.8 | 58.8904 | 137.4109 | 30 | 3.32 | 0.13 | 3.34 | 52.5871 | 0.2388 | 52.8259 | 360.5313 | 1.6372 | 362.1685 |  | 314.3425 | 2.3964 | 315.6945 | -6.135 | 1.3519 | 1.3519 | 8.5314 | 8.5314 | 1.8276 | 72.7847 | 0.0043007 | 3.56
145.86 | 2.8 | 58.8904 | 137.4109 | 30 | 3.32 | 0.13 | 2.82 | 49.6172 | 0.0814 | 49.6986 | 340.17 | 0.55807 | 340.7281 |  | 298.8616 | 2.0709 | 299.8168 | -6.357 | 0.95514 | 0.95514 | 8.4279 | 8.4279 | 0.9123 | 71.0298 | 0.0031959 | 4.0696
145.86 | 2.8 | 58.8904 | 137.4109 | 30 | 3.32 | 0.13 | 2.11 | 45.9229 | 0.0433 | 45.9662 | 314.8423 | 0.29686 | 315.1392 |  | 277.7242 | 1.6265 | 278.1376 | -6.6602 | 0.41341 | 0.41341 | 8.2866 | 8.2866 | 0.17091 | 68.6682 | 0.0014886 | 5.0949
145.86 | 2.8 | 58.8904 | 137.4109 | 30 | 3.32 | 0.13 | 1.62 | 43.1254 | 0.02 | 43.1454 | 295.663 | 0.13712 | 295.8001 |  | 263.1364 | 1.3197 | 263.176 | -6.8694 | 0.039545 | 0.039545 | 8.1891 | 8.1891 | 0.0015638 | 67.0616 | 0.00015028 | 6.2052
145.86 | 2.8 | 58.8904 | 137.4109 | 30 | 3.32 | 0.13 | 1.03 | 39.8999 | 0.0062 | 39.9061 | 273.5493 | 0.042507 | 273.5918 |  | 245.5715 | 0.95038 | 245.1609 | -7.1213 | 0.41063 | 0.41063 | 8.0717 | 8.0717 | 0.16861 | 65.1524 | 0.0016721 | 8.4931
145.86 | 2.8 | 58.8904 | 137.4109 | 30 | 3.32 | 0.13 | 0.6 | 37.3472 | 0.0006 | 37.3478 | 256.0483 | 0.0041135 | 256.0524 |  | 232.77 | 0.6812 | 232.0313 | -7.3049 | 0.73872 | 0.73872 | 7.9861 | 7.9861 | 0.5457 | 63.7784 | 0.0031736 | 11.7235
145.86 | 2.8 | 58.8904 | 137.4109 | 30 | 3.32 | 0.13 | 0.34 | 35.778 | 0 | 35.778 | 245.29 | 0 | 245.29 |  | 225.0295 | 0.51844 | 224.0925 | -7.416 | 0.9371 | 0.9371 | 7.9344 | 7.9344 | 0.87815 | 62.9546 | 0.0041643 | 15.3042
145.86 | 2.8 | 58.8904 | 137.4109 | 30 | 3.32 | 0.13 | 0.26 | 35.1915 | 0 | 35.1915 | 241.269 | 0 | 241.269 |  | 222.6479 | 0.46836 | 221.6497 | -7.4501 | 0.99814 | 0.99814 | 7.9185 | 7.9185 | 0.99627 | 62.7023 | 0.004483 | 16.9066
145.86 | 2.8 | 58.8904 | 137.4109 | 30 | 3.32 | 0.22 | 3.34 | 53.2277 | 0.2692 | 53.4969 | 364.9232 | 1.8456 | 366.7688 |  | 318.0481 | 2.1007 | 319.1281 | -6.135 | 1.08 | 1.08 | 8.2357 | 8.2357 | 1.1664 | 67.826 | 0.0033958 | 3.9204
145.86 | 2.8 | 58.8904 | 137.4109 | 30 | 3.32 | 0.22 | 2.82 | 50.2689 | 0.102 | 50.3709 | 344.638 | 0.6993 | 345.3373 |  | 302.5672 | 1.7752 | 303.2505 | -6.357 | 0.68325 | 0.68325 | 8.1322 | 8.1322 | 0.46684 | 66.1323 | 0.0022582 | 4.581
145.86 | 2.8 | 58.8904 | 137.4109 | 30 | 3.32 | 0.22 | 2.11 | 46.5919 | 0.0594 | 46.6513 | 319.4289 | 0.40724 | 319.8361 |  | 281.4298 | 1.3307 | 281.5713 | -6.6602 | 0.14152 | 0.14152 | 7.9909 | 7.9909 | 0.020029 | 63.8543 | 0.00050288 | 6.0049
145.86 | 2.8 | 58.8904 | 137.4109 | 30 | 3.32 | 0.22 | 1.62 | 43.8063 | 0.0308 | 43.8371 | 300.3311 | 0.21116 | 300.5423 |  | 266.842 | 1.024 | 266.6097 | -6.8694 | 0.23235 | 0.23235 | 7.8934 | 7.8934 | 0.053984 | 62.3054 | 0.00087072 | 7.7085
145.86 | 2.8 | 58.8904 | 137.4109 | 30 | 3.32 | 0.22 | 1.03 | 40.5959 | 0.0125 | 40.6084 | 278.321 | 0.085699 | 278.4067 |  | 249.2771 | 0.65464 | 248.5946 | -7.1213 | 0.68252 | 0.68252 | 7.776 | 7.776 | 0.46583 | 60.4656 | 0.002738 | 11.8781
145.86 | 2.8 | 58.8904 | 137.4109 | 30 | 3.32 | 0.22 | 0.6 | 38.0584 | 0.0037 | 38.0621 | 260.9242 | 0.025367 | 260.9495 |  | 236.4756 | 0.38546 | 235.465 | -7.3049 | 1.0106 | 1.0106 | 7.6904 | 7.6904 | 1.0213 | 59.1422 | 0.0042736 | 19.951
145.86 | 2.8 | 58.8904 | 137.4109 | 30 | 3.32 | 0.22 | 0.34 | 36.5023 | 0.0005 | 36.5028 | 250.2557 | 0.0034279 | 250.2592 |  | 228.7351 | 0.2227 | 227.5261 | -7.416 | 1.209 | 1.209 | 7.6387 | 7.6387 | 1.4616 | 58.3491 | 0.0052855 | 34.2994
145.86 | 2.8 | 58.8904 | 137.4109 | 30 | 3.32 | 0.22 | 0.26 | 35.9199 | 0.0003 | 35.9202 | 246.2629 | 0.0020568 | 246.2649 |  | 226.3534 | 0.17262 | 225.0834 | -7.4501 | 1.27 | 1.27 | 7.6227 | 7.6227 | 1.613 | 58.1061 | 0.0056108 | 44.1578
145.86 | 2.8 | 58.8904 | 137.4109 | 30 | 3.32 | 0.35 | 3.34 | 53.8393 | 0.2901 | 54.1294 | 369.1163 | 1.9889 | 371.1052 |  | 323.4006 | 1.6735 | 324.0879 | -6.135 | 0.68728 | 0.68728 | 7.8085 | 7.8085 | 0.47236 | 60.9723 | 0.0021252 | 4.6659
145.86 | 2.8 | 58.8904 | 137.4109 | 30 | 3.32 | 0.35 | 2.82 | 50.8915 | 0.1166 | 51.0081 | 348.9065 | 0.7994 | 349.7059 |  | 307.9197 | 1.348 | 308.2102 | -6.357 | 0.29052 | 0.29052 | 7.705 | 7.705 | 0.084405 | 59.367 | 0.00094351 | 5.7159
145.86 | 2.8 | 58.8904 | 137.4109 | 30 | 3.32 | 0.35 | 2.11 | 47.2341 | 0.0713 | 47.3054 | 323.8318 | 0.48882 | 324.3206 |  | 286.7823 | 0.90354 | 286.5311 | -6.6602 | 0.25121 | 0.25121 | 7.5637 | 7.5637 | 0.063104 | 57.2096 | 0.00087594 | 8.3711
145.86 | 2.8 | 58.8904 | 137.4109 | 30 | 3.32 | 0.35 | 1.62 | 44.4623 | 0.0399 | 44.5022 | 304.8286 | 0.27355 | 305.1022 |  | 272.1945 | 0.5968 | 271.5694 | -6.8694 | 0.62508 | 0.62508 | 7.4662 | 7.4662 | 0.39072 | 55.7441 | 0.0022964 | 12.5103
145.86 | 2.8 | 58.8904 | 137.4109 | 30 | 3.32 | 0.35 | 1.03 | 41.269 | 0.0179 | 41.2869 | 282.9357 | 0.12272 | 283.0584 |  | 254.6296 | 0.22746 | 253.5544 | -7.1213 | 1.0752 | 1.0752 | 7.3488 | 7.3488 | 1.1562 | 54.0046 | 0.0042228 | 32.3073
145.86 | 2.8 | 58.8904 | 137.4109 | 30 | 3.32 | 0.35 | 0.6 | 38.7465 | 0.0071 | 38.7536 | 265.6417 | 0.048677 | 265.6904 |  | 241.8281 | -0.041715 | 240.4247 | -7.3049 | 1.4033 | 1.4033 | 7.2632 | 7.2632 | 1.9693 | 52.7543 | 0.005803 | -174.1152
145.86 | 2.8 | 58.8904 | 137.4109 | 30 | 3.32 | 0.35 | 0.34 | 37.2022 | 0.0024 | 37.2046 | 255.0542 | 0.016454 | 255.0706 |  | 234.0876 | -0.20448 | 232.4859 | -7.416 | 1.6017 | 1.6017 | 7.2115 | 7.2115 | 2.5655 | 52.0054 | 0.0068424 | -35.2683
145.86 | 2.8 | 58.8904 | 137.4109 | 30 | 3.32 | 0.35 | 0.26 | 36.6231 | 0.0019 | 36.625 | 251.0839 | 0.013026 | 251.0969 |  | 231.7059 | -0.25456 | 230.0432 | -7.4501 | 1.6628 | 1.6628 | 7.1956 | 7.1956 | 2.7648 | 51.776 | 0.0071761 | -28.2672
145.86 | 2.8 | 58.8904 | 137.4109 | 30 | 3.32 | 0.47 | 3.34 | 54.3819 | 0.309 | 54.6909 | 372.8363 | 2.1185 | 374.9548 |  | 328.3414 | 1.2792 | 328.6661 | -6.135 | 0.32476 | 0.32476 | 7.4142 | 7.4142 | 0.10547 | 54.9697 | 0.00098911 | 5.7959
145.86 | 2.8 | 58.8904 | 137.4109 | 30 | 3.32 | 0.47 | 2.82 | 51.4443 | 0.1303 | 51.5746 | 352.6964 | 0.89332 | 353.5897 |  | 312.8604 | 0.95368 | 312.7885 | -6.357 | 0.071995 | 0.071995 | 7.3107 | 7.3107 | 0.0051833 | 53.446 | 0.00023012 | 7.6657
145.86 | 2.8 | 58.8904 | 137.4109 | 30 | 3.32 | 0.47 | 2.11 | 47.8041 | 0.0828 | 47.8869 | 327.7396 | 0.56767 | 328.3073 |  | 291.723 | 0.50922 | 291.1093 | -6.6602 | 0.61373 | 0.61373 | 7.1694 | 7.1694 | 0.37666 | 51.4001 | 0.0021038 | 14.079
145.86 | 2.8 | 58.8904 | 137.4109 | 30 | 3.32 | 0.47 | 1.62 | 45.0451 | 0.0491 | 45.0942 | 308.8242 | 0.33662 | 309.1608 |  | 277.1352 | 0.20248 | 276.1477 | -6.8694 | 0.9876 | 0.9876 | 7.0719 | 7.0719 | 0.97534 | 50.0114 | 0.0035636 | 34.9254
145.86 | 2.8 | 58.8904 | 137.4109 | 30 | 3.32 | 0.47 | 1.03 | 41.8671 | 0.0242 | 41.8913 | 287.0362 | 0.16591 | 287.2021 |  | 259.5704 | -0.16686 | 258.1326 | -7.1213 | 1.4378 | 1.4378 | 6.9545 | 6.9545 | 2.0672 | 48.3646 | 0.005539 | -41.6797
145.86 | 2.8 | 58.8904 | 137.4109 | 30 | 3.32 | 0.47 | 0.6 | 39.3572 | 0.0108 | 39.368 | 269.8286 | 0.074044 | 269.9026 |  | 246.7688 | -0.43604 | 245.003 | -7.3049 | 1.7659 | 1.7659 | 6.8689 | 6.8689 | 3.1182 | 47.1817 | 0.0071559 | -15.7531
145.86 | 2.8 | 58.8904 | 137.4109 | 30 | 3.32 | 0.47 | 0.34 | 37.8222 | 0.0051 | 37.8273 | 259.3048 | 0.034965 | 259.3398 |  | 239.0284 | -0.5988 | 237.0641 | -7.416 | 1.9642 | 1.9642 | 6.8172 | 6.8172 | 3.8582 | 46.4736 | 0.0082176 | -11.3848
145.86 | 2.8 | 58.8904 | 137.4109 | 30 | 3.32 | 0.47 | 0.26 | 37.2462 | 0.0044 | 37.2506 | 255.3558 | 0.030166 | 255.386 |  | 236.6467 | -0.64888 | 234.6214 | -7.4501 | 2.0253 | 2.0253 | 6.8012 | 6.8012 | 4.1017 | 46.2568 | 0.0085582 | -10.4816
145.86 | 2.8 | 58.8904 | 137.4109 | 30 | 4.61 | 0.13 | 3.34 | 49.3495 | 0.3957 | 49.7452 | 338.3347 | 2.7129 | 341.0476 |  | 358.7727 | 3.4284 | 359.6009 | -5.2758 | 0.82816 | 0.82816 | 8.7043 | 8.7043 | 0.68586 | 75.7641 | 0.0023083 | 2.5388
145.86 | 2.8 | 58.8904 | 137.4109 | 30 | 4.61 | 0.13 | 2.82 | 46.1687 | 0.1768 | 46.3455 | 316.5275 | 1.2121 | 317.7396 |  | 343.2918 | 3.1029 | 343.7232 | -5.4979 | 0.4314 | 0.4314 | 8.6008 | 8.6008 | 0.18611 | 73.9733 | 0.0012567 | 2.7718
145.86 | 2.8 | 58.8904 | 137.4109 | 30 | 4.61 | 0.13 | 2.11 | 42.0517 | 0.111 | 42.1627 | 288.3018 | 0.761 | 289.0628 |  | 322.1544 | 2.6585 | 322.0441 | -5.801 | 0.11033 | 0.11033 | 8.4595 | 8.4595 | 0.012172 | 71.5629 | 0.00034246 | 3.1821
145.86 | 2.8 | 58.8904 | 137.4109 | 30 | 4.61 | 0.13 | 1.62 | 38.9411 | 0.0626 | 39.0037 | 266.9759 | 0.42918 | 267.405 |  | 307.5666 | 2.3517 | 307.0824 | -6.0103 | 0.4842 | 0.4842 | 8.362 | 8.362 | 0.23444 | 69.9226 | 0.0015743 | 3.5557
145.86 | 2.8 | 58.8904 | 137.4109 | 30 | 4.61 | 0.13 | 1.03 | 35.2701 | 0.0274 | 35.2975 | 241.8079 | 0.18785 | 241.9957 |  | 290.0017 | 1.9824 | 289.0674 | -6.2622 | 0.93437 | 0.93437 | 8.2446 | 8.2446 | 0.87304 | 67.9729 | 0.0032219 | 4.1589
145.86 | 2.8 | 58.8904 | 137.4109 | 30 | 4.61 | 0.13 | 0.6 | 32.3399 | 0.0091 | 32.349 | 221.7188 | 0.062389 | 221.7812 |  | 277.2002 | 1.7132 | 275.9377 | -6.4458 | 1.2625 | 1.2625 | 8.159 | 8.159 | 1.5938 | 66.5692 | 0.0045543 | 4.7624
145.86 | 2.8 | 58.8904 | 137.4109 | 30 | 4.61 | 0.13 | 0.34 | 30.5273 | 0.0023 | 30.5296 | 209.2918 | 0.015769 | 209.3076 |  | 269.4597 | 1.5504 | 267.9989 | -6.5568 | 1.4608 | 1.4608 | 8.1073 | 8.1073 | 2.134 | 65.7276 | 0.0054213 | 5.229
145.86 | 2.8 | 58.8904 | 137.4109 | 30 | 4.61 | 0.13 | 0.26 | 29.8494 | 0.0018 | 29.8512 | 204.6442 | 0.012341 | 204.6565 |  | 267.078 | 1.5004 | 265.5562 | -6.591 | 1.5219 | 1.5219 | 8.0913 | 8.0913 | 2.3161 | 65.4697 | 0.0056982 | 5.3929
145.86 | 2.8 | 58.8904 | 137.4109 | 30 | 4.61 | 0.22 | 3.34 | 50.0277 | 0.4326 | 50.4603 | 342.9844 | 2.9659 | 345.9502 |  | 362.4783 | 3.1327 | 363.0346 | -5.2758 | 0.55627 | 0.55627 | 8.4085 | 8.4085 | 0.30944 | 70.7031 | 0.0015346 | 2.6841
145.86 | 2.8 | 58.8904 | 137.4109 | 30 | 4.61 | 0.22 | 2.82 | 46.8648 | 0.2071 | 47.0719 | 321.2999 | 1.4199 | 322.7197 |  | 346.9974 | 2.8072 | 347.1569 | -5.4979 | 0.15951 | 0.15951 | 8.305 | 8.305 | 0.025445 | 68.9736 | 0.0004597 | 2.9585
145.86 | 2.8 | 58.8904 | 137.4109 | 30 | 4.61 | 0.22 | 2.11 | 42.777 | 0.1376 | 42.9146 | 293.2744 | 0.94337 | 294.2177 |  | 325.86 | 2.3627 | 325.4778 | -5.801 | 0.38222 | 0.38222 | 8.1637 | 8.1637 | 0.14609 | 66.6467 | 0.0011729 | 3.4552
145.86 | 2.8 | 58.8904 | 137.4109 | 30 | 4.61 | 0.22 | 1.62 | 39.6884 | 0.0841 | 39.7725 | 272.0993 | 0.57658 | 272.6759 |  | 311.2722 | 2.056 | 310.5161 | -6.0103 | 0.75609 | 0.75609 | 8.0662 | 8.0662 | 0.57166 | 65.0642 | 0.002429 | 3.9233
145.86 | 2.8 | 58.8904 | 137.4109 | 30 | 4.61 | 0.22 | 1.03 | 36.0447 | 0.0429 | 36.0876 | 247.1185 | 0.29412 | 247.4126 |  | 293.7073 | 1.6866 | 292.501 | -6.2622 | 1.2063 | 1.2063 | 7.9488 | 7.9488 | 1.4551 | 63.1838 | 0.004107 | 4.7128
145.86 | 2.8 | 58.8904 | 137.4109 | 30 | 4.61 | 0.22 | 0.6 | 33.1389 | 0.018 | 33.1569 | 227.1966 | 0.12341 | 227.32 |  | 280.9058 | 1.4175 | 279.3714 | -6.4458 | 1.5343 | 1.5343 | 7.8633 | 7.8633 | 2.3542 | 61.8308 | 0.0054621 | 5.5474
145.86 | 2.8 | 58.8904 | 137.4109 | 30 | 4.61 | 0.22 | 0.34 | 31.3457 | 0.0081 | 31.3538 | 214.9026 | 0.055533 | 214.9582 |  | 273.1653 | 1.2547 | 271.4326 | -6.5568 | 1.7327 | 1.7327 | 7.8115 | 7.8115 | 3.0023 | 61.0198 | 0.0063431 | 6.2258
145.86 | 2.8 | 58.8904 | 137.4109 | 30 | 4.61 | 0.22 | 0.26 | 30.6771 | 0.0072 | 30.6843 | 210.3188 | 0.049362 | 210.3682 |  | 270.7836 | 1.2046 | 268.9899 | -6.591 | 1.7938 | 1.7938 | 7.7956 | 7.7956 | 3.2176 | 60.7713 | 0.0066243 | 6.4714
145.86 | 2.8 | 58.8904 | 137.4109 | 30 | 4.61 | 0.35 | 3.34 | 50.6741 | 0.4575 | 51.1316 | 347.416 | 3.1366 | 350.5526 |  | 367.8308 | 2.7055 | 367.9943 | -5.2758 | 0.16354 | 0.16354 | 7.9813 | 7.9813 | 0.026747 | 63.7017 | 0.00044462 | 2.95
145.86 | 2.8 | 58.8904 | 137.4109 | 30 | 4.61 | 0.35 | 2.82 | 47.5282 | 0.2273 | 47.7555 | 325.8481 | 1.5583 | 327.4064 |  | 352.3499 | 2.38 | 352.1167 | -5.4979 | 0.23322 | 0.23322 | 7.8779 | 7.8779 | 0.054389 | 62.0606 | 0.00066189 | 3.31
145.86 | 2.8 | 58.8904 | 137.4109 | 30 | 4.61 | 0.35 | 2.11 | 43.4692 | 0.1561 | 43.6253 | 298.02 | 1.0702 | 299.0902 |  | 331.2125 | 1.9355 | 330.4375 | -5.801 | 0.77495 | 0.77495 | 7.7366 | 7.7366 | 0.60054 | 59.8544 | 0.0023397 | 3.9971
145.86 | 2.8 | 58.8904 | 137.4109 | 30 | 4.61 | 0.35 | 1.62 | 40.4029 | 0.0999 | 40.5028 | 276.9978 | 0.6849 | 277.6827 |  | 316.6247 | 1.6288 | 315.4759 | -6.0103 | 1.1488 | 1.1488 | 7.6391 | 7.6391 | 1.3198 | 58.3552 | 0.0036283 | 4.69
145.86 | 2.8 | 58.8904 | 137.4109 | 30 | 4.61 | 0.35 | 1.03 | 36.7881 | 0.0557 | 36.8438 | 252.2151 | 0.38187 | 252.597 |  | 299.0598 | 1.2595 | 297.4608 | -6.2622 | 1.599 | 1.599 | 7.5216 | 7.5216 | 2.5568 | 56.5752 | 0.0053467 | 5.9721
145.86 | 2.8 | 58.8904 | 137.4109 | 30 | 4.61 | 0.35 | 0.6 | 33.9083 | 0.0267 | 33.935 | 232.4715 | 0.18305 | 232.6546 |  | 286.2582 | 0.99028 | 284.3312 | -6.4458 | 1.9271 | 1.9271 | 7.4361 | 7.4361 | 3.7136 | 55.2952 | 0.0067319 | 7.509
145.86 | 2.8 | 58.8904 | 137.4109 | 30 | 4.61 | 0.35 | 0.34 | 32.1338 | 0.0139 | 32.1477 | 220.3058 | 0.095297 | 220.4011 |  | 278.5178 | 0.82752 | 276.3923 | -6.5568 | 2.1255 | 2.1255 | 7.3843 | 7.3843 | 4.5176 | 54.5284 | 0.0076313 | 8.9234
145.86 | 2.8 | 58.8904 | 137.4109 | 30 | 4.61 | 0.35 | 0.26 | 31.4734 | 0.0127 | 31.4861 | 215.7781 | 0.08707 | 215.8652 |  | 276.1361 | 0.77744 | 273.9496 | -6.591 | 2.1865 | 2.1865 | 7.3684 | 7.3684 | 4.7808 | 54.2935 | 0.0079182 | 9.4777
145.86 | 2.8 | 58.8904 | 137.4109 | 30 | 4.61 | 0.47 | 3.34 | 51.2467 | 0.4798 | 51.7265 | 351.3417 | 3.2895 | 354.6312 |  | 372.7715 | 2.3112 | 372.5726 | -5.2758 | 0.19898 | 0.19898 | 7.587 | 7.587 | 0.039591 | 57.5628 | 0.00053377 | 3.2827
145.86 | 2.8 | 58.8904 | 137.4109 | 30 | 4.61 | 0.47 | 2.82 | 48.1158 | 0.2457 | 48.3615 | 329.8766 | 1.6845 | 331.5611 |  | 357.2906 | 1.9857 | 356.6949 | -5.4979 | 0.59574 | 0.59574 | 7.4835 | 7.4835 | 0.3549 | 56.0033 | 0.0016674 | 3.7687
145.86 | 2.8 | 58.8904 | 137.4109 | 30 | 4.61 | 0.47 | 2.11 | 44.0822 | 0.1733 | 44.2555 | 302.2227 | 1.1881 | 303.4108 |  | 336.1532 | 1.5412 | 335.0158 | -5.801 | 1.1375 | 1.1375 | 7.3422 | 7.3422 | 1.2938 | 53.9086 | 0.0033838 | 4.7639
145.86 | 2.8 | 58.8904 | 137.4109 | 30 | 4.61 | 0.47 | 1.62 | 41.0357 | 0.1151 | 41.1508 | 281.3362 | 0.78911 | 282.1253 |  | 321.5654 | 1.2345 | 320.0541 | -6.0103 | 1.5113 | 1.5113 | 7.2447 | 7.2447 | 2.2841 | 52.4862 | 0.0046999 | 5.8686
145.86 | 2.8 | 58.8904 | 137.4109 | 30 | 4.61 | 0.47 | 1.03 | 37.446 | 0.0682 | 37.5142 | 256.7256 | 0.46757 | 257.1932 |  | 304.0005 | 0.86514 | 302.039 | -6.2622 | 1.9615 | 1.9615 | 7.1273 | 7.1273 | 3.8475 | 50.7988 | 0.0064523 | 8.2383
145.86 | 2.8 | 58.8904 | 137.4109 | 30 | 4.61 | 0.47 | 0.6 | 34.5889 | 0.0364 | 34.6253 | 237.1377 | 0.24955 | 237.3872 |  | 291.199 | 0.59596 | 288.9094 | -6.4458 | 2.2896 | 2.2896 | 7.0418 | 7.0418 | 5.2422 | 49.5863 | 0.0078626 | 11.8157
145.86 | 2.8 | 58.8904 | 137.4109 | 30 | 4.61 | 0.47 | 0.34 | 32.8302 | 0.0205 | 32.8507 | 225.0802 | 0.14055 | 225.2208 |  | 283.4585 | 0.4332 | 280.9706 | -6.5568 | 2.488 | 2.488 | 6.99 | 6.99 | 6.19 | 48.8603 | 0.0087772 | 16.1356
145.86 | 2.8 | 58.8904 | 137.4109 | 30 | 4.61 | 0.47 | 0.26 | 32.1767 | 0.019 | 32.1957 | 220.5999 | 0.13026 | 220.7302 |  | 281.0769 | 0.38312 | 278.5279 | -6.591 | 2.549 | 2.549 | 6.9741 | 6.9741 | 6.4975 | 48.638 | 0.0090687 | 18.2032
145.86 | 2.8 | 58.8904 | 137.4109 | 30 | 5.6 | 0.13 | 3.34 | 58.2412 | 0.4131 | 58.6543 | 399.2952 | 2.8322 | 402.1274 |  | 392.8703 | 4.2204 | 393.2965 | -4.6165 | 0.42622 | 0.42622 | 8.8369 | 8.8369 | 0.18167 | 78.0911 | 0.0010849 | 2.0938
145.86 | 2.8 | 58.8904 | 137.4109 | 30 | 5.6 | 0.13 | 2.82 | 55.3848 | 0.1839 | 55.5687 | 379.7121 | 1.2608 | 380.9729 |  | 377.3894 | 3.8949 | 377.4189 | -4.8385 | 0.029465 | 0.029465 | 8.7334 | 8.7334 | 0.00086817 | 76.2729 | 7.8075e-05 | 2.2423
145.86 | 2.8 | 58.8904 | 137.4109 | 30 | 5.6 | 0.13 | 2.11 | 51.9696 | 0.1315 | 52.1011 | 356.2978 | 0.90155 | 357.1994 |  | 356.252 | 3.4505 | 355.7397 | -5.1417 | 0.51227 | 0.51227 | 8.5921 | 8.5921 | 0.26242 | 73.825 | 0.0014379 | 2.4901
145.86 | 2.8 | 58.8904 | 137.4109 | 30 | 5.6 | 0.13 | 1.62 | 49.3433 | 0.0832 | 49.4265 | 338.2922 | 0.57041 | 338.8626 |  | 341.6642 | 3.1437 | 340.7781 | -5.3509 | 0.88614 | 0.88614 | 8.4946 | 8.4946 | 0.78524 | 72.1588 | 0.0025936 | 2.7021
145.86 | 2.8 | 58.8904 | 137.4109 | 30 | 5.6 | 0.13 | 1.03 | 46.3522 | 0.051 | 46.4032 | 317.7855 | 0.34965 | 318.1352 |  | 324.0993 | 2.7744 | 322.763 | -5.6028 | 1.3363 | 1.3363 | 8.3772 | 8.3772 | 1.7857 | 70.1779 | 0.0041231 | 3.0195
145.86 | 2.8 | 58.8904 | 137.4109 | 30 | 5.6 | 0.13 | 0.6 | 43.9677 | 0.0274 | 43.9951 | 301.4377 | 0.18785 | 301.6255 |  | 311.2978 | 2.5052 | 309.6334 | -5.7865 | 1.6644 | 1.6644 | 8.2917 | 8.2917 | 2.7702 | 68.7516 | 0.0053466 | 3.3098
145.86 | 2.8 | 58.8904 | 137.4109 | 30 | 5.6 | 0.13 | 0.34 | 42.493 | 0.0145 | 42.5075 | 291.3273 | 0.09941 | 291.4267 |  | 303.5573 | 2.3424 | 301.6945 | -5.8975 | 1.8628 | 1.8628 | 8.2399 | 8.2399 | 3.4699 | 67.8962 | 0.0061365 | 3.5177
145.86 | 2.8 | 58.8904 | 137.4109 | 30 | 5.6 | 0.13 | 0.26 | 41.9176 | 0.0131 | 41.9307 | 287.3824 | 0.089812 | 287.4722 |  | 301.1756 | 2.2924 | 299.2518 | -5.9316 | 1.9238 | 1.9238 | 8.224 | 8.224 | 3.7011 | 67.6341 | 0.0063877 | 3.5876
145.86 | 2.8 | 58.8904 | 137.4109 | 30 | 5.6 | 0.22 | 3.34 | 58.8498 | 0.4477 | 59.2975 | 403.4677 | 3.0694 | 406.5371 |  | 396.5759 | 3.9247 | 396.7302 | -4.6165 | 0.15433 | 0.15433 | 8.5412 | 8.5412 | 0.023819 | 72.9517 | 0.00038917 | 2.1763
145.86 | 2.8 | 58.8904 | 137.4109 | 30 | 5.6 | 0.22 | 2.82 | 56.0051 | 0.2117 | 56.2168 | 383.9648 | 1.4514 | 385.4162 |  | 381.095 | 3.5992 | 380.8525 | -4.8385 | 0.24243 | 0.24243 | 8.4377 | 8.4377 | 0.05877 | 71.1947 | 0.00063613 | 2.3443
145.86 | 2.8 | 58.8904 | 137.4109 | 30 | 5.6 | 0.22 | 2.11 | 52.6086 | 0.1565 | 52.7651 | 360.6787 | 1.0729 | 361.7517 |  | 359.9575 | 3.1547 | 359.1734 | -5.1417 | 0.78416 | 0.78416 | 8.2964 | 8.2964 | 0.6149 | 68.8303 | 0.0021785 | 2.6298
145.86 | 2.8 | 58.8904 | 137.4109 | 30 | 5.6 | 0.22 | 1.62 | 49.9965 | 0.1044 | 50.1009 | 342.7705 | 0.71575 | 343.4862 |  | 345.3698 | 2.848 | 344.2117 | -5.3509 | 1.158 | 1.158 | 8.1989 | 8.1989 | 1.341 | 67.2219 | 0.003353 | 2.8788
145.86 | 2.8 | 58.8904 | 137.4109 | 30 | 5.6 | 0.22 | 1.03 | 47.0228 | 0.0687 | 47.0915 | 322.3831 | 0.471 | 322.8541 |  | 327.8049 | 2.4786 | 326.1967 | -5.6028 | 1.6082 | 1.6082 | 8.0815 | 8.0815 | 2.5863 | 65.3104 | 0.004906 | 3.2604
145.86 | 2.8 | 58.8904 | 137.4109 | 30 | 5.6 | 0.22 | 0.6 | 44.6543 | 0.0409 | 44.6952 | 306.1449 | 0.28041 | 306.4253 |  | 315.0033 | 2.2095 | 313.0671 | -5.7865 | 1.9363 | 1.9363 | 7.9959 | 7.9959 | 3.7492 | 63.9347 | 0.0061469 | 3.6189
145.86 | 2.8 | 58.8904 | 137.4109 | 30 | 5.6 | 0.22 | 0.34 | 43.1916 | 0.0246 | 43.2162 | 296.1168 | 0.16865 | 296.2855 |  | 307.2629 | 2.0467 | 305.1282 | -5.8975 | 2.1347 | 2.1347 | 7.9442 | 7.9442 | 4.5568 | 63.1099 | 0.0069474 | 3.8814
145.86 | 2.8 | 58.8904 | 137.4109 | 30 | 5.6 | 0.22 | 0.26 | 42.6214 | 0.023 | 42.6444 | 292.2076 | 0.15769 | 292.3653 |  | 304.8812 | 1.9966 | 302.6855 | -5.9316 | 2.1957 | 2.1957 | 7.9283 | 7.9283 | 4.8211 | 62.8572 | 0.0072018 | 3.9708
145.86 | 2.8 | 58.8904 | 137.4109 | 30 | 5.6 | 0.35 | 3.34 | 59.4306 | 0.4718 | 59.9024 | 407.4496 | 3.2346 | 410.6842 |  | 401.9284 | 3.4975 | 401.69 | -4.6165 | 0.2384 | 0.2384 | 8.114 | 8.114 | 0.056832 | 65.8369 | 0.00059313 | 2.3199
145.86 | 2.8 | 58.8904 | 137.4109 | 30 | 5.6 | 0.35 | 2.82 | 56.5969 | 0.2307 | 56.8276 | 388.0221 | 1.5817 | 389.6037 |  | 386.4474 | 3.172 | 385.8123 | -4.8385 | 0.63516 | 0.63516 | 8.0105 | 8.0105 | 0.40342 | 64.1684 | 0.0016436 | 2.5254
145.86 | 2.8 | 58.8904 | 137.4109 | 30 | 5.6 | 0.35 | 2.11 | 53.2202 | 0.1741 | 53.3943 | 364.8718 | 1.1936 | 366.0654 |  | 365.31 | 2.7275 | 364.1332 | -5.1417 | 1.1769 | 1.1769 | 7.8692 | 7.8692 | 1.3851 | 61.9247 | 0.0032216 | 2.8851
145.86 | 2.8 | 58.8904 | 137.4109 | 30 | 5.6 | 0.35 | 1.62 | 50.6233 | 0.12 | 50.7433 | 347.0677 | 0.82271 | 347.8904 |  | 350.7222 | 2.4208 | 349.1715 | -5.3509 | 1.5508 | 1.5508 | 7.7717 | 7.7717 | 2.4048 | 60.3996 | 0.0044216 | 3.2104
145.86 | 2.8 | 58.8904 | 137.4109 | 30 | 5.6 | 0.35 | 1.03 | 47.6685 | 0.0824 | 47.7509 | 326.81 | 0.56493 | 327.3749 |  | 333.1574 | 2.0515 | 331.1564 | -5.6028 | 2.0009 | 2.0009 | 7.6543 | 7.6543 | 4.0037 | 58.5884 | 0.0060059 | 3.7311
145.86 | 2.8 | 58.8904 | 137.4109 | 30 | 5.6 | 0.35 | 0.6 | 45.3164 | 0.0525 | 45.3689 | 310.6842 | 0.35993 | 311.0442 |  | 320.3558 | 1.7823 | 318.0268 | -5.7865 | 2.329 | 2.329 | 7.5687 | 7.5687 | 5.4243 | 57.2858 | 0.0072701 | 4.2466
145.86 | 2.8 | 58.8904 | 137.4109 | 30 | 5.6 | 0.35 | 0.34 | 43.8651 | 0.0338 | 43.8989 | 300.7343 | 0.23173 | 300.966 |  | 312.6154 | 1.6195 | 310.088 | -5.8975 | 2.5274 | 2.5274 | 7.517 | 7.517 | 6.3877 | 56.5052 | 0.0080847 | 4.6415
145.86 | 2.8 | 58.8904 | 137.4109 | 30 | 5.6 | 0.35 | 0.26 | 43.2991 | 0.0318 | 43.3309 | 296.8538 | 0.21802 | 297.0718 |  | 310.2337 | 1.5694 | 307.6453 | -5.9316 | 2.5884 | 2.5884 | 7.5011 | 7.5011 | 6.7 | 56.2661 | 0.0083435 | 4.7794
145.86 | 2.8 | 58.8904 | 137.4109 | 30 | 5.6 | 0.47 | 3.34 | 59.9456 | 0.4934 | 60.439 | 410.9804 | 3.3827 | 414.3631 |  | 406.8691 | 3.1032 | 406.2682 | -4.6165 | 0.60092 | 0.60092 | 7.7197 | 7.7197 | 0.3611 | 59.5934 | 0.0014769 | 2.4876
145.86 | 2.8 | 58.8904 | 137.4109 | 30 | 5.6 | 0.47 | 2.82 | 57.1219 | 0.2479 | 57.3698 | 391.6214 | 1.6996 | 393.321 |  | 391.3882 | 2.7777 | 390.3905 | -4.8385 | 0.99768 | 0.99768 | 7.6162 | 7.6162 | 0.99536 | 58.0064 | 0.0025491 | 2.7419
145.86 | 2.8 | 58.8904 | 137.4109 | 30 | 5.6 | 0.47 | 2.11 | 53.7627 | 0.1905 | 53.9532 | 368.5911 | 1.306 | 369.8972 |  | 370.2508 | 2.3332 | 368.7114 | -5.1417 | 1.5394 | 1.5394 | 7.4749 | 7.4749 | 2.3698 | 55.8742 | 0.0041577 | 3.2037
145.86 | 2.8 | 58.8904 | 137.4109 | 30 | 5.6 | 0.47 | 1.62 | 51.1794 | 0.1347 | 51.3141 | 350.8803 | 0.92349 | 351.8038 |  | 355.663 | 2.0265 | 353.7497 | -5.3509 | 1.9133 | 1.9133 | 7.3774 | 7.3774 | 3.6606 | 54.426 | 0.0053795 | 3.6405
145.86 | 2.8 | 58.8904 | 137.4109 | 30 | 5.6 | 0.47 | 1.03 | 48.2414 | 0.0959 | 48.3373 | 330.7377 | 0.65748 | 331.3952 |  | 338.0981 | 1.6571 | 335.7347 | -5.6028 | 2.3634 | 2.3634 | 7.26 | 7.26 | 5.5859 | 52.7074 | 0.0069904 | 4.381
145.86 | 2.8 | 58.8904 | 137.4109 | 30 | 5.6 | 0.47 | 0.6 | 45.9035 | 0.0639 | 45.9674 | 314.7093 | 0.43809 | 315.1474 |  | 325.2966 | 1.388 | 322.6051 | -5.7865 | 2.6915 | 2.6915 | 7.1744 | 7.1744 | 7.2444 | 51.4722 | 0.0082741 | 5.169
145.86 | 2.8 | 58.8904 | 137.4109 | 30 | 5.6 | 0.47 | 0.34 | 44.4619 | 0.0437 | 44.5056 | 304.8259 | 0.2996 | 305.1255 |  | 317.5561 | 1.2252 | 314.6662 | -5.8975 | 2.8899 | 2.8899 | 7.1227 | 7.1227 | 8.3516 | 50.7325 | 0.0091005 | 5.8135
145.86 | 2.8 | 58.8904 | 137.4109 | 30 | 5.6 | 0.47 | 0.26 | 43.8994 | 0.0415 | 43.9409 | 300.9694 | 0.28452 | 301.2539 |  | 315.1744 | 1.1751 | 312.2235 | -5.9316 | 2.951 | 2.951 | 7.1068 | 7.1068 | 8.7081 | 50.506 | 0.0093629 | 6.0477
145.86 | 2.8 | 98.1506 | 98.1507 | 50 | 0.97 | 0.13 | 3.34 | 40.4557 | 0.0955 | 40.5512 | 277.3598 | 0.65474 | 278.0145 |  | 310.3654 | 0.86002 | 313.4402 | -0.049592 | 3.0748 | 3.0748 | 0.90961 | 0.90961 | 9.4543 | 0.82739 | 0.009907 | 1.0577
145.86 | 2.8 | 98.1506 | 98.1507 | 50 | 0.97 | 0.13 | 2.82 | 38.0735 | 0.0287 | 38.1022 | 261.0277 | 0.19676 | 261.2245 |  | 294.8845 | 0.5345 | 297.5625 | -0.27163 | 2.678 | 2.678 | 0.80613 | 0.80613 | 7.1718 | 0.64984 | 0.0090816 | 1.5082
145.86 | 2.8 | 98.1506 | 98.1507 | 50 | 0.97 | 0.13 | 2.11 | 34.8897 | 0.0129 | 34.9026 | 239.1999 | 0.088441 | 239.2884 |  | 273.7471 | 0.090037 | 275.8834 | -0.5748 | 2.1363 | 2.1363 | 0.66484 | 0.66484 | 4.5637 | 0.44201 | 0.0078039 | 7.3841
145.86 | 2.8 | 98.1506 | 98.1507 | 50 | 0.97 | 0.13 | 1.62 | 32.4835 | 0.005 | 32.4885 | 222.7033 | 0.034279 | 222.7376 |  | 259.1593 | -0.2167 | 260.9217 | -0.78403 | 1.7624 | 1.7624 | 0.56733 | 0.56733 | 3.1061 | 0.32186 | 0.0068005 | -2.618
145.86 | 2.8 | 98.1506 | 98.1507 | 50 | 0.97 | 0.13 | 1.03 | 29.5956 | 0.0002 | 29.5958 | 202.9042 | 0.0013712 | 202.9055 |  | 241.5944 | -0.58604 | 242.9066 | -1.036 | 1.3123 | 1.3123 | 0.44992 | 0.44992 | 1.722 | 0.20243 | 0.0054316 | -0.76772
145.86 | 2.8 | 98.1506 | 98.1507 | 50 | 0.97 | 0.13 | 0.6 | 27.2437 | 0 | 27.2437 | 186.7798 | 0 | 186.7798 |  | 228.7929 | -0.85522 | 229.777 | -1.2196 | 0.98416 | 0.98416 | 0.36435 | 0.36435 | 0.96857 | 0.13275 | 0.0043015 | -0.42603
145.86 | 2.8 | 98.1506 | 98.1507 | 50 | 0.97 | 0.13 | 0.34 | 25.7555 | 0 | 25.7555 | 176.5769 | 0 | 176.5769 |  | 221.0524 | -1.018 | 221.8382 | -1.3306 | 0.78578 | 0.78578 | 0.31261 | 0.31261 | 0.61745 | 0.097724 | 0.0035547 | -0.30709
145.86 | 2.8 | 98.1506 | 98.1507 | 50 | 0.97 | 0.13 | 0.26 | 25.1885 | 0 | 25.1885 | 172.6896 | 0 | 172.6896 |  | 218.6707 | -1.0681 | 219.3955 | -1.3648 | 0.72474 | 0.72474 | 0.29669 | 0.29669 | 0.52525 | 0.088024 | 0.0033143 | -0.27778
145.86 | 2.8 | 98.1506 | 98.1507 | 50 | 0.97 | 0.22 | 3.34 | 41.1723 | 0.1187 | 41.291 | 282.2727 | 0.81379 | 283.0865 |  | 314.071 | 0.56428 | 316.8739 | -0.049592 | 2.8029 | 2.8029 | 0.61387 | 0.61387 | 7.8562 | 0.37683 | 0.0089244 | 1.0879
145.86 | 2.8 | 98.1506 | 98.1507 | 50 | 0.97 | 0.22 | 2.82 | 38.8015 | 0.0428 | 38.8443 | 266.0188 | 0.29343 | 266.3122 |  | 298.5901 | 0.23876 | 300.9962 | -0.27163 | 2.4061 | 2.4061 | 0.51039 | 0.51039 | 5.7895 | 0.2605 | 0.0080583 | 2.1377
145.86 | 2.8 | 98.1506 | 98.1507 | 50 | 0.97 | 0.22 | 2.11 | 35.6389 | 0.0221 | 35.661 | 244.3363 | 0.15152 | 244.4879 |  | 277.4526 | -0.2057 | 279.317 | -0.5748 | 1.8644 | 1.8644 | 0.3691 | 0.3691 | 3.476 | 0.13623 | 0.0067197 | -1.7943
145.86 | 2.8 | 98.1506 | 98.1507 | 50 | 0.97 | 0.22 | 1.62 | 33.2511 | 0.011 | 33.2621 | 227.9659 | 0.075415 | 228.0413 |  | 262.8649 | -0.51244 | 264.3554 | -0.78403 | 1.4905 | 1.4905 | 0.27159 | 0.27159 | 2.2217 | 0.07376 | 0.0056703 | -0.52999
145.86 | 2.8 | 98.1506 | 98.1507 | 50 | 0.97 | 0.22 | 1.03 | 30.3932 | 0.003 | 30.3962 | 208.3724 | 0.020568 | 208.393 |  | 245.3 | -0.88178 | 246.3403 | -1.036 | 1.0404 | 1.0404 | 0.15418 | 0.15418 | 1.0824 | 0.023771 | 0.0042412 | -0.17485
145.86 | 2.8 | 98.1506 | 98.1507 | 50 | 0.97 | 0.22 | 0.6 | 28.0773 | 0 | 28.0773 | 192.4949 | 0 | 192.4949 |  | 232.4984 | -1.151 | 233.2107 | -1.2196 | 0.71227 | 0.71227 | 0.068609 | 0.068609 | 0.50733 | 0.0047072 | 0.0030636 | -0.05961
145.86 | 2.8 | 98.1506 | 98.1507 | 50 | 0.97 | 0.22 | 0.34 | 26.6213 | 0 | 26.6213 | 182.5127 | 0 | 182.5127 |  | 224.758 | -1.3137 | 225.2719 | -1.3306 | 0.51389 | 0.51389 | 0.016869 | 0.016869 | 0.26408 | 0.00028455 | 0.0022864 | -0.01284
145.86 | 2.8 | 98.1506 | 98.1507 | 50 | 0.97 | 0.22 | 0.26 | 26.0681 | 0 | 26.0681 | 178.72 | 0 | 178.72 |  | 222.3763 | -1.3638 | 222.8291 | -1.3648 | 0.45285 | 0.45285 | 0.0009487 | 0.0009487 | 0.20507 | 9.0003e-07 | 0.0020364 | -0.00069563
145.86 | 2.8 | 98.1506 | 98.1507 | 50 | 0.97 | 0.35 | 3.34 | 41.8597 | 0.1349 | 41.9946 | 286.9855 | 0.92486 | 287.9103 |  | 319.4235 | 0.1371 | 321.8336 | -0.049592 | 2.4102 | 2.4102 | 0.18669 | 0.18669 | 5.8089 | 0.034853 | 0.0075453 | 1.3617
145.86 | 2.8 | 98.1506 | 98.1507 | 50 | 0.97 | 0.35 | 2.82 | 39.501 | 0.0536 | 39.5546 | 270.8145 | 0.36748 | 271.182 |  | 303.9425 | -0.18842 | 305.9559 | -0.27163 | 2.0134 | 2.0134 | 0.083209 | 0.083209 | 4.0538 | 0.0069237 | 0.0066243 | -0.44161
145.86 | 2.8 | 98.1506 | 98.1507 | 50 | 0.97 | 0.35 | 2.11 | 36.3618 | 0.0299 | 36.3917 | 249.2925 | 0.20499 | 249.4975 |  | 282.8051 | -0.63288 | 284.2768 | -0.5748 | 1.4717 | 1.4717 | 0.058081 | 0.058081 | 2.1658 | 0.0033734 | 0.0052038 | -0.091773
145.86 | 2.8 | 98.1506 | 98.1507 | 50 | 0.97 | 0.35 | 1.62 | 33.9931 | 0.0164 | 34.0095 | 233.0529 | 0.11244 | 233.1654 |  | 268.2173 | -0.93962 | 269.3151 | -0.78403 | 1.0978 | 1.0978 | 0.15559 | 0.15559 | 1.2052 | 0.024209 | 0.004093 | -0.16559
145.86 | 2.8 | 98.1506 | 98.1507 | 50 | 0.97 | 0.35 | 1.03 | 31.1641 | 0.0063 | 31.1704 | 213.6576 | 0.043192 | 213.7008 |  | 250.6525 | -1.309 | 251.3001 | -1.036 | 0.64763 | 0.64763 | 0.273 | 0.273 | 0.41943 | 0.07453 | 0.0025838 | -0.20856
145.86 | 2.8 | 98.1506 | 98.1507 | 50 | 0.97 | 0.35 | 0.6 | 28.881 | 0.0011 | 28.8821 | 198.0049 | 0.0075415 | 198.0125 |  | 237.8509 | -1.5781 | 238.1705 | -1.2196 | 0.31954 | 0.31954 | 0.35857 | 0.35857 | 0.10211 | 0.12857 | 0.0013434 | -0.22721
145.86 | 2.8 | 98.1506 | 98.1507 | 50 | 0.97 | 0.35 | 0.34 | 27.4529 | 0 | 27.4529 | 188.214 | 0 | 188.214 |  | 230.1105 | -1.7409 | 230.2316 | -1.3306 | 0.12116 | 0.12116 | 0.41031 | 0.41031 | 0.01468 | 0.16836 | 0.00052653 | -0.23569
145.86 | 2.8 | 98.1506 | 98.1507 | 50 | 0.97 | 0.35 | 0.26 | 26.9113 | 0 | 26.9113 | 184.5009 | 0 | 184.5009 |  | 227.7288 | -1.791 | 227.7889 | -1.3648 | 0.060121 | 0.060121 | 0.42623 | 0.42623 | 0.0036145 | 0.18167 | 0.000264 | -0.23799
145.86 | 2.8 | 98.1506 | 98.1507 | 50 | 0.97 | 0.47 | 3.34 | 42.469 | 0.1502 | 42.6192 | 291.1628 | 1.0298 | 292.1925 |  | 324.3642 | -0.25722 | 326.4119 | -0.049592 | 2.0476 | 2.0476 | 0.20763 | 0.20763 | 4.1928 | 0.043111 | 0.0063128 | -0.8072
145.86 | 2.8 | 98.1506 | 98.1507 | 50 | 0.97 | 0.47 | 2.82 | 40.1212 | 0.064 | 40.1852 | 275.0665 | 0.43878 | 275.5053 |  | 308.8833 | -0.58274 | 310.5342 | -0.27163 | 1.6509 | 1.6509 | 0.31111 | 0.31111 | 2.7254 | 0.09679 | 0.0053447 | -0.53387
145.86 | 2.8 | 98.1506 | 98.1507 | 50 | 0.97 | 0.47 | 2.11 | 37.0027 | 0.0382 | 37.0409 | 253.6864 | 0.26189 | 253.9483 |  | 287.7459 | -1.0272 | 288.855 | -0.5748 | 1.1092 | 1.1092 | 0.4524 | 0.4524 | 1.2302 | 0.20467 | 0.0038546 | -0.44042
145.86 | 2.8 | 98.1506 | 98.1507 | 50 | 0.97 | 0.47 | 1.62 | 34.6509 | 0.0225 | 34.6734 | 237.5627 | 0.15426 | 237.717 |  | 273.1581 | -1.3339 | 273.8934 | -0.78403 | 0.73528 | 0.73528 | 0.54991 | 0.54991 | 0.54064 | 0.3024 | 0.0026918 | -0.41224
145.86 | 2.8 | 98.1506 | 98.1507 | 50 | 0.97 | 0.47 | 1.03 | 31.8463 | 0.01 | 31.8563 | 218.3347 | 0.068559 | 218.4033 |  | 255.5932 | -1.7033 | 255.8783 | -1.036 | 0.28511 | 0.28511 | 0.66732 | 0.66732 | 0.081288 | 0.44532 | 0.0011155 | -0.39179
145.86 | 2.8 | 98.1506 | 98.1507 | 50 | 0.97 | 0.47 | 0.6 | 29.5899 | 0.0034 | 29.5933 | 202.8651 | 0.02331 | 202.8884 |  | 242.7917 | -1.9725 | 242.7487 | -1.2196 | 0.042979 | 0.042979 | 0.75289 | 0.75289 | 0.0018472 | 0.56685 | 0.00017702 | -0.3817
145.86 | 2.8 | 98.1506 | 98.1507 | 50 | 0.97 | 0.47 | 0.34 | 28.1844 | 0.0008 | 28.1852 | 193.2291 | 0.0054847 | 193.2346 |  | 235.0512 | -2.1352 | 234.8099 | -1.3306 | 0.24136 | 0.24136 | 0.80463 | 0.80463 | 0.058254 | 0.64743 | 0.0010268 | -0.37684
145.86 | 2.8 | 98.1506 | 98.1507 | 50 | 0.97 | 0.47 | 0.26 | 27.6517 | 0.0006 | 27.6523 | 189.577 | 0.0041135 | 189.5811 |  | 232.6695 | -2.1853 | 232.3671 | -1.3648 | 0.3024 | 0.3024 | 0.82055 | 0.82055 | 0.091445 | 0.6733 | 0.0012997 | -0.37549
145.86 | 2.8 | 98.1506 | 98.1507 | 50 | 1.63 | 0.13 | 3.34 | 51.4581 | 0.0861 | 51.5442 | 352.791 | 0.59029 | 353.3813 |  | 333.0971 | 1.388 | 335.9039 | 0.38997 | 2.8068 | 2.8068 | 0.99805 | 0.99805 | 7.8782 | 0.9961 | 0.0084264 | 0.71905
145.86 | 2.8 | 98.1506 | 98.1507 | 50 | 1.63 | 0.13 | 2.82 | 49.2486 | 0.0222 | 49.2708 | 337.6429 | 0.1522 | 337.7951 |  | 317.6162 | 1.0625 | 320.0263 | 0.16793 | 2.4101 | 2.4101 | 0.89457 | 0.89457 | 5.8084 | 0.80025 | 0.007588 | 0.84195
145.86 | 2.8 | 98.1506 | 98.1507 | 50 | 1.63 | 0.13 | 2.11 | 46.3869 | 0.0102 | 46.3971 | 318.0234 | 0.06993 | 318.0934 |  | 296.4788 | 0.61804 | 298.3471 | -0.13524 | 1.8683 | 1.8683 | 0.75328 | 0.75328 | 3.4907 | 0.56743 | 0.0063017 | 1.2188
145.86 | 2.8 | 98.1506 | 98.1507 | 50 | 1.63 | 0.13 | 1.62 | 44.1912 | 0.003 | 44.1942 | 302.97 | 0.020568 | 302.9905 |  | 281.891 | 0.3113 | 283.3855 | -0.34447 | 1.4945 | 1.4945 | 0.65577 | 0.65577 | 2.2334 | 0.43003 | 0.0053016 | 2.1066
145.86 | 2.8 | 98.1506 | 98.1507 | 50 | 1.63 | 0.13 | 1.03 | 41.5996 | 0.0001 | 41.5997 | 285.2022 | 0.00068559 | 285.2029 |  | 264.3261 | -0.058043 | 265.3704 | -0.5964 | 1.0443 | 1.0443 | 0.53836 | 0.53836 | 1.0905 | 0.28983 | 0.0039508 | -9.2752
145.86 | 2.8 | 98.1506 | 98.1507 | 50 | 1.63 | 0.13 | 0.6 | 39.5075 | 0 | 39.5075 | 270.859 | 0 | 270.859 |  | 251.5246 | -0.32722 | 252.2408 | -0.78001 | 0.7162 | 0.7162 | 0.45279 | 0.45279 | 0.51294 | 0.20502 | 0.0028474 | -1.3837
145.86 | 2.8 | 98.1506 | 98.1507 | 50 | 1.63 | 0.13 | 0.34 | 38.1988 | 0 | 38.1988 | 261.8867 | 0 | 261.8867 |  | 243.7841 | -0.48998 | 244.3019 | -0.89103 | 0.51782 | 0.51782 | 0.40105 | 0.40105 | 0.26814 | 0.16084 | 0.0021241 | -0.8185
145.86 | 2.8 | 98.1506 | 98.1507 | 50 | 1.63 | 0.13 | 0.26 | 37.698 | 0 | 37.698 | 258.4533 | 0 | 258.4533 |  | 241.4024 | -0.54006 | 241.8592 | -0.92519 | 0.45678 | 0.45678 | 0.38513 | 0.38513 | 0.20865 | 0.14832 | 0.0018922 | -0.71312
145.86 | 2.8 | 98.1506 | 98.1507 | 50 | 1.63 | 0.22 | 3.34 | 52.124 | 0.1055 | 52.2295 | 357.3564 | 0.7233 | 358.0797 |  | 336.8027 | 1.0923 | 339.3376 | 0.38997 | 2.5349 | 2.5349 | 0.70231 | 0.70231 | 6.4259 | 0.49324 | 0.0075265 | 0.64298
145.86 | 2.8 | 98.1506 | 98.1507 | 50 | 1.63 | 0.22 | 2.82 | 49.9218 | 0.033 | 49.9548 | 342.2583 | 0.22624 | 342.4846 |  | 321.3218 | 0.76676 | 323.4599 | 0.16793 | 2.1382 | 2.1382 | 0.59883 | 0.59883 | 4.5718 | 0.3586 | 0.0066543 | 0.78099
145.86 | 2.8 | 98.1506 | 98.1507 | 50 | 1.63 | 0.22 | 2.11 | 47.0806 | 0.0171 | 47.0977 | 322.7794 | 0.11724 | 322.8966 |  | 300.1844 | 0.3223 | 301.7808 | -0.13524 | 1.5964 | 1.5964 | 0.45754 | 0.45754 | 2.5486 | 0.20934 | 0.0053182 | 1.4196
145.86 | 2.8 | 98.1506 | 98.1507 | 50 | 1.63 | 0.22 | 1.62 | 44.9026 | 0.0076 | 44.9102 | 307.8473 | 0.052105 | 307.8994 |  | 285.5966 | 0.015557 | 286.8191 | -0.34447 | 1.2226 | 1.2226 | 0.36003 | 0.36003 | 1.4947 | 0.12962 | 0.0042808 | 23.1426
145.86 | 2.8 | 98.1506 | 98.1507 | 50 | 1.63 | 0.22 | 1.03 | 42.337 | 0.0014 | 42.3384 | 290.2578 | 0.0095982 | 290.2674 |  | 268.0317 | -0.35378 | 268.8041 | -0.5964 | 0.7724 | 0.7724 | 0.24262 | 0.24262 | 0.5966 | 0.058864 | 0.0028818 | -0.68578
145.86 | 2.8 | 98.1506 | 98.1507 | 50 | 1.63 | 0.22 | 0.6 | 40.2697 | 0 | 40.2697 | 276.0846 | 0 | 276.0846 |  | 255.2302 | -0.62296 | 255.6745 | -0.78001 | 0.44431 | 0.44431 | 0.15705 | 0.15705 | 0.19741 | 0.024664 | 0.0017408 | -0.2521
145.86 | 2.8 | 98.1506 | 98.1507 | 50 | 1.63 | 0.22 | 0.34 | 38.9811 | 0 | 38.9811 | 267.2501 | 0 | 267.2501 |  | 247.4897 | -0.78572 | 247.7356 | -0.89103 | 0.24593 | 0.24593 | 0.10531 | 0.10531 | 0.060482 | 0.01109 | 0.0009937 | -0.13403
145.86 | 2.8 | 98.1506 | 98.1507 | 50 | 1.63 | 0.22 | 0.26 | 38.4879 | 0 | 38.4879 | 263.8688 | 0 | 263.8688 |  | 245.108 | -0.8358 | 245.2929 | -0.92519 | 0.18489 | 0.18489 | 0.089389 | 0.089389 | 0.034185 | 0.0079903 | 0.00075432 | -0.10695
145.86 | 2.8 | 98.1506 | 98.1507 | 50 | 1.63 | 0.35 | 3.34 | 52.7666 | 0.1199 | 52.8865 | 361.762 | 0.82202 | 362.584 |  | 342.1552 | 0.6651 | 344.2974 | 0.38997 | 2.1422 | 2.1422 | 0.27513 | 0.27513 | 4.589 | 0.075696 | 0.0062609 | 0.41367
145.86 | 2.8 | 98.1506 | 98.1507 | 50 | 1.63 | 0.35 | 2.82 | 50.5726 | 0.0418 | 50.6144 | 346.7201 | 0.28658 | 347.0067 |  | 326.6743 | 0.33958 | 328.4197 | 0.16793 | 1.7454 | 1.7454 | 0.17165 | 0.17165 | 3.0466 | 0.029463 | 0.0053431 | 0.50548
145.86 | 2.8 | 98.1506 | 98.1507 | 50 | 1.63 | 0.35 | 2.11 | 47.7522 | 0.0233 | 47.7755 | 327.3838 | 0.15974 | 327.5435 |  | 305.5369 | -0.10488 | 306.7406 | -0.13524 | 1.2037 | 1.2037 | 0.030359 | 0.030359 | 1.4489 | 0.00092165 | 0.0039397 | -0.28945
145.86 | 2.8 | 98.1506 | 98.1507 | 50 | 1.63 | 0.35 | 1.62 | 45.5913 | 0.0117 | 45.603 | 312.5689 | 0.080214 | 312.6491 |  | 290.9491 | -0.41162 | 291.7789 | -0.34447 | 0.82984 | 0.82984 | 0.067151 | 0.067151 | 0.68864 | 0.0045093 | 0.0028522 | -0.16314
145.86 | 2.8 | 98.1506 | 98.1507 | 50 | 1.63 | 0.35 | 1.03 | 43.0512 | 0.0039 | 43.0551 | 295.1543 | 0.026738 | 295.181 |  | 273.3842 | -0.78096 | 273.7638 | -0.5964 | 0.37967 | 0.37967 | 0.18456 | 0.18456 | 0.14415 | 0.034063 | 0.0013888 | -0.23633
145.86 | 2.8 | 98.1506 | 98.1507 | 50 | 1.63 | 0.35 | 0.6 | 41.0085 | 0.0005 | 41.009 | 281.1497 | 0.0034279 | 281.1532 |  | 260.5826 | -1.0501 | 260.6342 | -0.78001 | 0.051581 | 0.051581 | 0.27013 | 0.27013 | 0.0026606 | 0.072971 | 0.00019794 | -0.25723
145.86 | 2.8 | 98.1506 | 98.1507 | 50 | 1.63 | 0.35 | 0.34 | 39.7386 | 0 | 39.7386 | 272.4434 | 0 | 272.4434 |  | 252.8422 | -1.2129 | 252.6954 | -0.89103 | 0.1468 | 0.1468 | 0.32187 | 0.32187 | 0.02155 | 0.1036 | 0.0005806 | -0.26537
145.86 | 2.8 | 98.1506 | 98.1507 | 50 | 1.63 | 0.35 | 0.26 | 39.2522 | 0 | 39.2522 | 269.1087 | 0 | 269.1087 |  | 250.4605 | -1.263 | 250.2527 | -0.92519 | 0.20784 | 0.20784 | 0.33779 | 0.33779 | 0.043197 | 0.1141 | 0.00082983 | -0.26746
145.86 | 2.8 | 98.1506 | 98.1507 | 50 | 1.63 | 0.47 | 3.34 | 53.3366 | 0.1334 | 53.47 | 365.6698 | 0.91458 | 366.5844 |  | 347.0959 | 0.27078 | 348.8756 | 0.38997 | 1.7797 | 1.7797 | 0.11919 | 0.11919 | 3.1673 | 0.014207 | 0.0051273 | 0.44018
145.86 | 2.8 | 98.1506 | 98.1507 | 50 | 1.63 | 0.47 | 2.82 | 51.1503 | 0.0504 | 51.2007 | 350.6808 | 0.34554 | 351.0263 |  | 331.615 | -0.054743 | 332.9979 | 0.16793 | 1.3829 | 1.3829 | 0.22267 | 0.22267 | 1.9125 | 0.049583 | 0.0041703 | -4.0676
145.86 | 2.8 | 98.1506 | 98.1507 | 50 | 1.63 | 0.47 | 2.11 | 48.3482 | 0.0303 | 48.3785 | 331.4699 | 0.20773 | 331.6776 |  | 310.4776 | -0.4992 | 311.3188 | -0.13524 | 0.84119 | 0.84119 | 0.36396 | 0.36396 | 0.7076 | 0.13247 | 0.0027093 | -0.72908
145.86 | 2.8 | 98.1506 | 98.1507 | 50 | 1.63 | 0.47 | 1.62 | 46.2017 | 0.0161 | 46.2178 | 316.7537 | 0.11038 | 316.8641 |  | 295.8898 | -0.80594 | 296.3571 | -0.34447 | 0.46732 | 0.46732 | 0.46147 | 0.46147 | 0.21839 | 0.21296 | 0.0015794 | -0.57259
145.86 | 2.8 | 98.1506 | 98.1507 | 50 | 1.63 | 0.47 | 1.03 | 43.6834 | 0.0069 | 43.6903 | 299.4886 | 0.047306 | 299.5359 |  | 278.3249 | -1.1753 | 278.3421 | -0.5964 | 0.017151 | 0.017151 | 0.57888 | 0.57888 | 0.00029415 | 0.3351 | 6.1621e-05 | -0.49255
145.86 | 2.8 | 98.1506 | 98.1507 | 50 | 1.63 | 0.47 | 0.6 | 41.662 | 0.0018 | 41.6638 | 285.6301 | 0.012341 | 285.6424 |  | 265.5234 | -1.4445 | 265.2125 | -0.78001 | 0.31094 | 0.31094 | 0.66445 | 0.66445 | 0.096683 | 0.4415 | 0.001171 | -0.46
145.86 | 2.8 | 98.1506 | 98.1507 | 50 | 1.63 | 0.47 | 0.34 | 40.4079 | 0.0004 | 40.4083 | 277.0321 | 0.0027424 | 277.0348 |  | 257.7829 | -1.6072 | 257.2736 | -0.89103 | 0.50932 | 0.50932 | 0.71619 | 0.71619 | 0.25941 | 0.51293 | 0.0019758 | -0.44561
145.86 | 2.8 | 98.1506 | 98.1507 | 50 | 1.63 | 0.47 | 0.26 | 39.9269 | 0.0003 | 39.9272 | 273.7344 | 0.0020568 | 273.7365 |  | 255.4013 | -1.6573 | 254.8309 | -0.92519 | 0.57036 | 0.57036 | 0.73211 | 0.73211 | 0.32531 | 0.53599 | 0.0022332 | -0.44175
145.86 | 2.8 | 98.1506 | 98.1507 | 50 | 2.8 | 0.13 | 3.34 | 61.6043 | 0.1197 | 61.724 | 422.3523 | 0.82065 | 423.1729 |  | 373.3943 | 2.324 | 375.7261 | 1.1692 | 2.3318 | 2.3318 | 1.1548 | 1.1548 | 5.4373 | 1.3336 | 0.0062449 | 0.49691
145.86 | 2.8 | 98.1506 | 98.1507 | 50 | 2.8 | 0.13 | 2.82 | 59.7195 | 0.0382 | 59.7577 | 409.4303 | 0.26189 | 409.6922 |  | 357.9133 | 1.9985 | 359.8484 | 0.94715 | 1.935 | 1.935 | 1.0513 | 1.0513 | 3.7444 | 1.1053 | 0.0054065 | 0.52607
145.86 | 2.8 | 98.1506 | 98.1507 | 50 | 2.8 | 0.13 | 2.11 | 57.5378 | 0.0235 | 57.5613 | 394.4728 | 0.16111 | 394.6339 |  | 336.7759 | 1.554 | 338.1692 | 0.64398 | 1.3933 | 1.3933 | 0.91006 | 0.91006 | 1.9413 | 0.82821 | 0.0041372 | 0.58561
145.86 | 2.8 | 98.1506 | 98.1507 | 50 | 2.8 | 0.13 | 1.62 | 55.8215 | 0.0113 | 55.8328 | 382.706 | 0.077472 | 382.7835 |  | 322.1881 | 1.2473 | 323.2076 | 0.43475 | 1.0194 | 1.0194 | 0.81255 | 0.81255 | 1.0393 | 0.66024 | 0.0031641 | 0.65145
145.86 | 2.8 | 98.1506 | 98.1507 | 50 | 2.8 | 0.13 | 1.03 | 53.9089 | 0.0042 | 53.9131 | 369.5934 | 0.028795 | 369.6222 |  | 304.6233 | 0.87796 | 305.1925 | 0.18282 | 0.56927 | 0.56927 | 0.69514 | 0.69514 | 0.32407 | 0.48322 | 0.0018688 | 0.79177
145.86 | 2.8 | 98.1506 | 98.1507 | 50 | 2.8 | 0.13 | 0.6 | 52.3879 | 0.0007 | 52.3886 | 359.1656 | 0.0047991 | 359.1704 |  | 291.8217 | 0.60878 | 292.0629 | -0.0007917 | 0.24118 | 0.24118 | 0.60957 | 0.60957 | 0.058168 | 0.37157 | 0.00082647 | 1.0013
145.86 | 2.8 | 98.1506 | 98.1507 | 50 | 2.8 | 0.13 | 0.34 | 51.4464 | 0 | 51.4464 | 352.7108 | 0 | 352.7108 |  | 284.0813 | 0.44602 | 284.1241 | -0.11181 | 0.042801 | 0.042801 | 0.55783 | 0.55783 | 0.0018319 | 0.31117 | 0.00015066 | 1.2507
145.86 | 2.8 | 98.1506 | 98.1507 | 50 | 2.8 | 0.13 | 0.26 | 51.0771 | 0 | 51.0771 | 350.1789 | 0 | 350.1789 |  | 281.6996 | 0.39594 | 281.6813 | -0.14597 | 0.018239 | 0.018239 | 0.54191 | 0.54191 | 0.00033267 | 0.29367 | 6.4747e-05 | 1.3687
145.86 | 2.8 | 98.1506 | 98.1507 | 50 | 2.8 | 0.22 | 3.34 | 62.1786 | 0.1401 | 62.3187 | 426.2896 | 0.96051 | 427.2501 |  | 377.0998 | 2.0283 | 379.1597 | 1.1692 | 2.0599 | 2.0599 | 0.85909 | 0.85909 | 4.2432 | 0.73803 | 0.0054625 | 0.42356
145.86 | 2.8 | 98.1506 | 98.1507 | 50 | 2.8 | 0.22 | 2.82 | 60.2955 | 0.0504 | 60.3459 | 413.3793 | 0.34554 | 413.7248 |  | 361.6189 | 1.7028 | 363.2821 | 0.94715 | 1.6632 | 1.6632 | 0.75561 | 0.75561 | 2.7661 | 0.57094 | 0.0045992 | 0.44376
145.86 | 2.8 | 98.1506 | 98.1507 | 50 | 2.8 | 0.22 | 2.11 | 58.1251 | 0.0332 | 58.1583 | 398.4992 | 0.22762 | 398.7269 |  | 340.4815 | 1.2583 | 341.6029 | 0.64398 | 1.1214 | 1.1214 | 0.61432 | 0.61432 | 1.2576 | 0.37739 | 0.0032936 | 0.48821
145.86 | 2.8 | 98.1506 | 98.1507 | 50 | 2.8 | 0.22 | 1.62 | 56.4177 | 0.0183 | 56.436 | 386.7935 | 0.12546 | 386.919 |  | 325.8937 | 0.95156 | 326.6413 | 0.43475 | 0.74755 | 0.74755 | 0.51681 | 0.51681 | 0.55883 | 0.26709 | 0.0022938 | 0.54312
145.86 | 2.8 | 98.1506 | 98.1507 | 50 | 2.8 | 0.22 | 1.03 | 54.518 | 0.009 | 54.527 | 373.7694 | 0.061703 | 373.8311 |  | 308.3288 | 0.58222 | 308.6262 | 0.18282 | 0.29738 | 0.29738 | 0.3994 | 0.3994 | 0.088435 | 0.15952 | 0.00096449 | 0.686
145.86 | 2.8 | 98.1506 | 98.1507 | 50 | 2.8 | 0.22 | 0.6 | 53.0063 | 0.003 | 53.0093 | 363.4053 | 0.020568 | 363.4259 |  | 295.5273 | 0.31304 | 295.4966 | -0.0007917 | 0.030709 | 0.030709 | 0.31383 | 0.31383 | 0.00094305 | 0.098488 | 0.00010391 | 1.0025
145.86 | 2.8 | 98.1506 | 98.1507 | 50 | 2.8 | 0.22 | 0.34 | 52.0718 | 0.0007 | 52.0725 | 356.9985 | 0.0047991 | 357.0033 |  | 287.7868 | 0.15028 | 287.5577 | -0.11181 | 0.22909 | 0.22909 | 0.26209 | 0.26209 | 0.052482 | 0.06869 | 0.00079604 | 1.744
145.86 | 2.8 | 98.1506 | 98.1507 | 50 | 2.8 | 0.22 | 0.26 | 51.7038 | 0.0005 | 51.7043 | 354.4755 | 0.0034279 | 354.479 |  | 285.4052 | 0.1002 | 285.115 | -0.14597 | 0.29013 | 0.29013 | 0.24617 | 0.24617 | 0.084175 | 0.060599 | 0.0010166 | 2.4568
145.86 | 2.8 | 98.1506 | 98.1507 | 50 | 2.8 | 0.35 | 3.34 | 62.7326 | 0.1555 | 62.8881 | 430.0878 | 1.0661 | 431.1538 |  | 382.4523 | 1.6011 | 384.1195 | 1.1692 | 1.6672 | 1.6672 | 0.43191 | 0.43191 | 2.7795 | 0.18655 | 0.0043592 | 0.26976
145.86 | 2.8 | 98.1506 | 98.1507 | 50 | 2.8 | 0.35 | 2.82 | 60.8517 | 0.0601 | 60.9118 | 417.1925 | 0.41204 | 417.6046 |  | 366.9714 | 1.2756 | 368.2418 | 0.94715 | 1.2704 | 1.2704 | 0.32843 | 0.32843 | 1.614 | 0.10787 | 0.0034619 | 0.25747
145.86 | 2.8 | 98.1506 | 98.1507 | 50 | 2.8 | 0.35 | 2.11 | 58.6933 | 0.0413 | 58.7346 | 402.3948 | 0.28315 | 402.6779 |  | 345.834 | 0.83112 | 346.5627 | 0.64398 | 0.72869 | 0.72869 | 0.18714 | 0.18714 | 0.53099 | 0.035021 | 0.0021071 | 0.22517
145.86 | 2.8 | 98.1506 | 98.1507 | 50 | 2.8 | 0.35 | 1.62 | 56.9949 | 0.0243 | 57.0192 | 390.7507 | 0.1666 | 390.9173 |  | 331.2462 | 0.52438 | 331.601 | 0.43475 | 0.35482 | 0.35482 | 0.089629 | 0.089629 | 0.1259 | 0.0080333 | 0.0010712 | 0.17092
145.86 | 2.8 | 98.1506 | 98.1507 | 50 | 2.8 | 0.35 | 1.03 | 55.1086 | 0.0137 | 55.1223 | 377.8185 | 0.093926 | 377.9124 |  | 313.6813 | 0.15504 | 313.586 | 0.18282 | 0.095349 | 0.095349 | 0.027781 | 0.027781 | 0.0090915 | 0.0007718 | 0.00030397 | 0.17919
145.86 | 2.8 | 98.1506 | 98.1507 | 50 | 2.8 | 0.35 | 0.6 | 53.607 | 0.0061 | 53.6131 | 367.5237 | 0.041821 | 367.5655 |  | 300.8798 | -0.11414 | 300.4563 | -0.0007917 | 0.42344 | 0.42344 | 0.11335 | 0.11335 | 0.1793 | 0.012849 | 0.0014073 | -0.99306
145.86 | 2.8 | 98.1506 | 98.1507 | 50 | 2.8 | 0.35 | 0.34 | 52.6791 | 0.0025 | 52.6816 | 361.1621 | 0.01714 | 361.1792 |  | 293.1393 | -0.2769 | 292.5175 | -0.11181 | 0.62182 | 0.62182 | 0.16509 | 0.16509 | 0.38666 | 0.027255 | 0.0021212 | -0.59621
145.86 | 2.8 | 98.1506 | 98.1507 | 50 | 2.8 | 0.35 | 0.26 | 52.3122 | 0.0021 | 52.3143 | 358.6466 | 0.014397 | 358.661 |  | 290.7576 | -0.32698 | 290.0748 | -0.14597 | 0.68286 | 0.68286 | 0.18101 | 0.18101 | 0.4663 | 0.032765 | 0.0023486 | -0.55358
145.86 | 2.8 | 98.1506 | 98.1507 | 50 | 2.8 | 0.47 | 3.34 | 63.2251 | 0.1699 | 63.395 | 433.4643 | 1.1648 | 434.6291 |  | 387.3931 | 1.2068 | 388.6977 | 1.1692 | 1.3047 | 1.3047 | 0.037589 | 0.037589 | 1.7021 | 0.0014129 | 0.0033678 | 0.031148
145.86 | 2.8 | 98.1506 | 98.1507 | 50 | 2.8 | 0.47 | 2.82 | 61.3466 | 0.0696 | 61.4162 | 420.5855 | 0.47717 | 421.0627 |  | 371.9122 | 0.88126 | 372.8201 | 0.94715 | 0.9079 | 0.9079 | 0.065891 | 0.065891 | 0.82428 | 0.0043417 | 0.0024412 | 0.07477
145.86 | 2.8 | 98.1506 | 98.1507 | 50 | 2.8 | 0.47 | 2.11 | 59.1986 | 0.0495 | 59.2481 | 405.859 | 0.33937 | 406.1984 |  | 350.7748 | 0.4368 | 351.1409 | 0.64398 | 0.36617 | 0.36617 | 0.20718 | 0.20718 | 0.13408 | 0.042924 | 0.0010439 | 0.47432
145.86 | 2.8 | 98.1506 | 98.1507 | 50 | 2.8 | 0.47 | 1.62 | 57.508 | 0.0306 | 57.5386 | 394.2685 | 0.20979 | 394.4783 |  | 336.187 | 0.13006 | 336.1793 | 0.43475 | 0.0076992 | 0.0076992 | 0.30469 | 0.30469 | 5.9278e-05 | 0.092837 | 2.2902e-05 | 2.3428
145.86 | 2.8 | 98.1506 | 98.1507 | 50 | 2.8 | 0.47 | 1.03 | 55.6336 | 0.0186 | 55.6522 | 381.4178 | 0.12752 | 381.5453 |  | 318.6221 | -0.23928 | 318.1642 | 0.18282 | 0.45787 | 0.45787 | 0.4221 | 0.4221 | 0.20964 | 0.17817 | 0.001437 | -1.764
145.86 | 2.8 | 98.1506 | 98.1507 | 50 | 2.8 | 0.47 | 0.6 | 54.1412 | 0.0098 | 54.151 | 371.1861 | 0.067188 | 371.2533 |  | 305.8205 | -0.50846 | 305.0346 | -0.0007917 | 0.78596 | 0.78596 | 0.50767 | 0.50767 | 0.61773 | 0.25773 | 0.00257 | -0.99844
145.86 | 2.8 | 98.1506 | 98.1507 | 50 | 2.8 | 0.47 | 0.34 | 53.219 | 0.005 | 53.224 | 364.8636 | 0.034279 | 364.8978 |  | 298.0801 | -0.67122 | 297.0957 | -0.11181 | 0.98434 | 0.98434 | 0.55941 | 0.55941 | 0.96892 | 0.31294 | 0.0033023 | -0.83342
145.86 | 2.8 | 98.1506 | 98.1507 | 50 | 2.8 | 0.47 | 0.26 | 52.8528 | 0.0043 | 52.8571 | 362.3529 | 0.02948 | 362.3824 |  | 295.6984 | -0.7213 | 294.653 | -0.14597 | 1.0454 | 1.0454 | 0.57533 | 0.57533 | 1.0928 | 0.33101 | 0.0035353 | -0.79763
145.86 | 2.8 | 98.1506 | 98.1507 | 50 | 3.32 | 0.13 | 3.34 | 61.9285 | 0.163 | 62.0915 | 424.5749 | 1.1175 | 425.6924 |  | 391.3041 | 2.74 | 393.4248 | 1.5155 | 2.1207 | 2.1207 | 1.2245 | 1.2245 | 4.4973 | 1.4994 | 0.0054195 | 0.4469
145.86 | 2.8 | 98.1506 | 98.1507 | 50 | 3.32 | 0.13 | 2.82 | 60.0202 | 0.0608 | 60.081 | 411.4918 | 0.41684 | 411.9087 |  | 375.8232 | 2.4145 | 377.5471 | 1.2935 | 1.7239 | 1.7239 | 1.121 | 1.121 | 2.9719 | 1.2567 | 0.0045871 | 0.46429
145.86 | 2.8 | 98.1506 | 98.1507 | 50 | 3.32 | 0.13 | 2.11 | 57.8368 | 0.0421 | 57.8789 | 396.5227 | 0.28863 | 396.8113 |  | 354.6858 | 1.97 | 355.868 | 0.9903 | 1.1822 | 1.1822 | 0.97974 | 0.97974 | 1.3976 | 0.95989 | 0.0033331 | 0.49732
145.86 | 2.8 | 98.1506 | 98.1507 | 50 | 3.32 | 0.13 | 1.62 | 56.1117 | 0.0237 | 56.1354 | 384.6956 | 0.16248 | 384.8581 |  | 340.098 | 1.6633 | 340.9063 | 0.78107 | 0.80832 | 0.80832 | 0.88223 | 0.88223 | 0.65338 | 0.77833 | 0.0023767 | 0.53041
145.86 | 2.8 | 98.1506 | 98.1507 | 50 | 3.32 | 0.13 | 1.03 | 54.1909 | 0.013 | 54.2039 | 371.5268 | 0.089127 | 371.6159 |  | 322.5331 | 1.294 | 322.8912 | 0.52914 | 0.35815 | 0.35815 | 0.76482 | 0.76482 | 0.12827 | 0.58495 | 0.0011104 | 0.59107
145.86 | 2.8 | 98.1506 | 98.1507 | 50 | 3.32 | 0.13 | 0.6 | 52.6518 | 0.0053 | 52.6571 | 360.9749 | 0.036336 | 361.0112 |  | 309.7316 | 1.0248 | 309.7616 | 0.34553 | 0.030061 | 0.030061 | 0.67925 | 0.67925 | 0.00090365 | 0.46138 | 9.7054e-05 | 0.66283
145.86 | 2.8 | 98.1506 | 98.1507 | 50 | 3.32 | 0.13 | 0.34 | 51.6945 | 0.0018 | 51.6963 | 354.4118 | 0.012341 | 354.4241 |  | 301.9911 | 0.86202 | 301.8228 | 0.23451 | 0.16832 | 0.16832 | 0.62751 | 0.62751 | 0.028331 | 0.39377 | 0.00055736 | 0.72795
145.86 | 2.8 | 98.1506 | 98.1507 | 50 | 3.32 | 0.13 | 0.26 | 51.311 | 0.0015 | 51.3125 | 351.7825 | 0.010284 | 351.7928 |  | 299.6094 | 0.81194 | 299.3801 | 0.20035 | 0.22936 | 0.22936 | 0.61159 | 0.61159 | 0.052606 | 0.37404 | 0.00076553 | 0.75325
145.86 | 2.8 | 98.1506 | 98.1507 | 50 | 3.32 | 0.22 | 3.34 | 62.5046 | 0.1863 | 62.6909 | 428.5246 | 1.2773 | 429.8019 |  | 395.0097 | 2.4443 | 396.8585 | 1.5155 | 1.8488 | 1.8488 | 0.92877 | 0.92877 | 3.418 | 0.86261 | 0.0046804 | 0.37998
145.86 | 2.8 | 98.1506 | 98.1507 | 50 | 3.32 | 0.22 | 2.82 | 60.5989 | 0.0761 | 60.675 | 415.4593 | 0.52173 | 415.9811 |  | 379.5288 | 2.1188 | 380.9808 | 1.2935 | 1.452 | 1.452 | 0.82529 | 0.82529 | 2.1084 | 0.6811 | 0.0038259 | 0.38952
145.86 | 2.8 | 98.1506 | 98.1507 | 50 | 3.32 | 0.22 | 2.11 | 58.4272 | 0.0552 | 58.4824 | 400.5704 | 0.37845 | 400.9489 |  | 358.3913 | 1.6743 | 359.3016 | 0.9903 | 0.9103 | 0.9103 | 0.684 | 0.684 | 0.82865 | 0.46785 | 0.00254 | 0.40853
145.86 | 2.8 | 98.1506 | 98.1507 | 50 | 3.32 | 0.22 | 1.62 | 56.7116 | 0.0337 | 56.7453 | 388.8084 | 0.23104 | 389.0395 |  | 343.8036 | 1.3676 | 344.34 | 0.78107 | 0.53643 | 0.53643 | 0.58649 | 0.58649 | 0.28776 | 0.34397 | 0.0015603 | 0.42886
145.86 | 2.8 | 98.1506 | 98.1507 | 50 | 3.32 | 0.22 | 1.03 | 54.8058 | 0.0209 | 54.8267 | 375.7425 | 0.14329 | 375.8858 |  | 326.2387 | 0.99822 | 326.3249 | 0.52914 | 0.086261 | 0.086261 | 0.46908 | 0.46908 | 0.0074409 | 0.22003 | 0.00026441 | 0.46992
145.86 | 2.8 | 98.1506 | 98.1507 | 50 | 3.32 | 0.22 | 0.6 | 53.2793 | 0.0109 | 53.2902 | 365.277 | 0.074729 | 365.3517 |  | 313.4371 | 0.72904 | 313.1953 | 0.34553 | 0.24183 | 0.24183 | 0.38351 | 0.38351 | 0.058481 | 0.14708 | 0.00077154 | 0.52605
145.86 | 2.8 | 98.1506 | 98.1507 | 50 | 3.32 | 0.22 | 0.34 | 52.3303 | 0.0052 | 52.3355 | 358.7707 | 0.035651 | 358.8064 |  | 305.6967 | 0.56628 | 305.2565 | 0.23451 | 0.44021 | 0.44021 | 0.33177 | 0.33177 | 0.19378 | 0.11007 | 0.00144 | 0.58588
145.86 | 2.8 | 98.1506 | 98.1507 | 50 | 3.32 | 0.22 | 0.26 | 51.9491 | 0.0044 | 51.9535 | 356.1573 | 0.030166 | 356.1874 |  | 303.315 | 0.5162 | 302.8137 | 0.20035 | 0.50125 | 0.50125 | 0.31585 | 0.31585 | 0.25125 | 0.09976 | 0.0016526 | 0.61188
145.86 | 2.8 | 98.1506 | 98.1507 | 50 | 3.32 | 0.35 | 3.34 | 63.0598 | 0.2036 | 63.2634 | 432.331 | 1.3959 | 433.7269 |  | 400.3622 | 2.0171 | 401.8182 | 1.5155 | 1.4561 | 1.4561 | 0.50159 | 0.50159 | 2.1201 | 0.25159 | 0.0036369 | 0.24867
145.86 | 2.8 | 98.1506 | 98.1507 | 50 | 3.32 | 0.35 | 2.82 | 61.1572 | 0.0879 | 61.2451 | 419.287 | 0.60263 | 419.8896 |  | 384.8812 | 1.6916 | 385.9405 | 1.2935 | 1.0593 | 1.0593 | 0.39811 | 0.39811 | 1.1221 | 0.15849 | 0.0027523 | 0.23535
145.86 | 2.8 | 98.1506 | 98.1507 | 50 | 3.32 | 0.35 | 2.11 | 58.9981 | 0.0657 | 59.0638 | 404.4844 | 0.45043 | 404.9349 |  | 363.7438 | 1.2471 | 364.2614 | 0.9903 | 0.51757 | 0.51757 | 0.25682 | 0.25682 | 0.26788 | 0.065956 | 0.0014229 | 0.20593
145.86 | 2.8 | 98.1506 | 98.1507 | 50 | 3.32 | 0.35 | 1.62 | 57.2918 | 0.0422 | 57.334 | 392.7862 | 0.28932 | 393.0756 |  | 349.156 | 0.94038 | 349.2997 | 0.78107 | 0.1437 | 0.1437 | 0.15931 | 0.15931 | 0.02065 | 0.025379 | 0.00041157 | 0.16941
145.86 | 2.8 | 98.1506 | 98.1507 | 50 | 3.32 | 0.35 | 1.03 | 55.4009 | 0.0276 | 55.4285 | 379.8224 | 0.18922 | 380.0117 |  | 331.5912 | 0.57104 | 331.2847 | 0.52914 | 0.30647 | 0.30647 | 0.041899 | 0.041899 | 0.093923 | 0.0017555 | 0.00092424 | 0.073373
145.86 | 2.8 | 98.1506 | 98.1507 | 50 | 3.32 | 0.35 | 0.6 | 53.8871 | 0.0163 | 53.9034 | 369.444 | 0.11175 | 369.5557 |  | 318.7896 | 0.30186 | 318.1551 | 0.34553 | 0.63456 | 0.63456 | 0.043671 | 0.043671 | 0.40267 | 0.0019072 | 0.0019905 | 0.14468
145.86 | 2.8 | 98.1506 | 98.1507 | 50 | 3.32 | 0.35 | 0.34 | 52.9464 | 0.0093 | 52.9557 | 362.9947 | 0.06376 | 363.0584 |  | 311.0492 | 0.1391 | 310.2162 | 0.23451 | 0.83294 | 0.83294 | 0.095411 | 0.095411 | 0.69379 | 0.0091033 | 0.0026778 | 0.68593
145.86 | 2.8 | 98.1506 | 98.1507 | 50 | 3.32 | 0.35 | 0.26 | 52.567 | 0.0082 | 52.5752 | 360.3935 | 0.056218 | 360.4497 |  | 308.6675 | 0.089017 | 307.7735 | 0.20035 | 0.89398 | 0.89398 | 0.11133 | 0.11133 | 0.7992 | 0.012395 | 0.0028963 | 1.2507
145.86 | 2.8 | 98.1506 | 98.1507 | 50 | 3.32 | 0.47 | 3.34 | 63.5531 | 0.2197 | 63.7728 | 435.713 | 1.5062 | 437.2193 |  | 405.3029 | 1.6228 | 406.3965 | 1.5155 | 1.0935 | 1.0935 | 0.10727 | 0.10727 | 1.1958 | 0.011507 | 0.0026981 | 0.066102
145.86 | 2.8 | 98.1506 | 98.1507 | 50 | 3.32 | 0.47 | 2.82 | 61.6535 | 0.0993 | 61.7528 | 422.6896 | 0.68079 | 423.3704 |  | 389.822 | 1.2973 | 390.5188 | 1.2935 | 0.69678 | 0.69678 | 0.0037887 | 0.0037887 | 0.4855 | 1.4354e-05 | 0.0017874 | 0.0029205
145.86 | 2.8 | 98.1506 | 98.1507 | 50 | 3.32 | 0.47 | 2.11 | 59.5055 | 0.0759 | 59.5814 | 407.9631 | 0.52036 | 408.4835 |  | 368.6846 | 0.8528 | 368.8396 | 0.9903 | 0.15505 | 0.15505 | 0.1375 | 0.1375 | 0.024041 | 0.018907 | 0.00042055 | 0.16124
145.86 | 2.8 | 98.1506 | 98.1507 | 50 | 3.32 | 0.47 | 1.62 | 57.8074 | 0.0507 | 57.8581 | 396.3211 | 0.34759 | 396.6687 |  | 354.0968 | 0.54606 | 353.878 | 0.78107 | 0.21882 | 0.21882 | 0.23501 | 0.23501 | 0.047882 | 0.05523 | 0.00061796 | 0.43038
145.86 | 2.8 | 98.1506 | 98.1507 | 50 | 3.32 | 0.47 | 1.03 | 55.9292 | 0.0348 | 55.964 | 383.4444 | 0.23858 | 383.683 |  | 336.5319 | 0.17672 | 335.8629 | 0.52914 | 0.66899 | 0.66899 | 0.35242 | 0.35242 | 0.44755 | 0.1242 | 0.0019879 | 1.9943
145.86 | 2.8 | 98.1506 | 98.1507 | 50 | 3.32 | 0.47 | 0.6 | 54.4265 | 0.022 | 54.4485 | 373.1421 | 0.15083 | 373.2929 |  | 323.7304 | -0.092463 | 322.7333 | 0.34553 | 0.99708 | 0.99708 | 0.43799 | 0.43799 | 0.99417 | 0.19184 | 0.00308 | -4.7369
145.86 | 2.8 | 98.1506 | 98.1507 | 50 | 3.32 | 0.47 | 0.34 | 53.4933 | 0.014 | 53.5073 | 366.7441 | 0.095982 | 366.8401 |  | 315.9899 | -0.25522 | 314.7945 | 0.23451 | 1.1955 | 1.1955 | 0.48973 | 0.48973 | 1.4291 | 0.23984 | 0.0037832 | -1.9188
145.86 | 2.8 | 98.1506 | 98.1507 | 50 | 3.32 | 0.47 | 0.26 | 53.1155 | 0.0126 | 53.1281 | 364.154 | 0.086384 | 364.2404 |  | 313.6082 | -0.3053 | 312.3517 | 0.20035 | 1.2565 | 1.2565 | 0.50565 | 0.50565 | 1.5788 | 0.25568 | 0.0040066 | -1.6562
145.86 | 2.8 | 98.1506 | 98.1507 | 50 | 4.61 | 0.13 | 3.34 | 56.4259 | 0.3323 | 56.7582 | 386.8497 | 2.2782 | 389.1279 |  | 435.7343 | 3.772 | 437.3312 | 2.3746 | 1.5969 | 1.5969 | 1.3974 | 1.3974 | 2.5502 | 1.9526 | 0.0036649 | 0.37046
145.86 | 2.8 | 98.1506 | 98.1507 | 50 | 4.61 | 0.13 | 2.82 | 54.2434 | 0.1654 | 54.4088 | 371.8867 | 1.134 | 373.0207 |  | 420.2534 | 3.4465 | 421.4535 | 2.1526 | 1.2002 | 1.2002 | 1.2939 | 1.2939 | 1.4404 | 1.6741 | 0.0028559 | 0.37542
145.86 | 2.8 | 98.1506 | 98.1507 | 50 | 4.61 | 0.13 | 2.11 | 51.655 | 0.1282 | 51.7832 | 354.141 | 0.87892 | 355.0199 |  | 399.116 | 3.002 | 399.7744 | 1.8494 | 0.65845 | 0.65845 | 1.1526 | 1.1526 | 0.43356 | 1.3285 | 0.0016498 | 0.38394
145.86 | 2.8 | 98.1506 | 98.1507 | 50 | 4.61 | 0.13 | 1.62 | 49.6345 | 0.0892 | 49.7237 | 340.2886 | 0.61155 | 340.9002 |  | 384.5282 | 2.6953 | 384.8127 | 1.6402 | 0.28458 | 0.28458 | 1.0551 | 1.0551 | 0.080986 | 1.1132 | 0.00074008 | 0.39146
145.86 | 2.8 | 98.1506 | 98.1507 | 50 | 4.61 | 0.13 | 1.03 | 47.3189 | 0.0624 | 47.3813 | 324.4131 | 0.42781 | 324.8409 |  | 366.9633 | 2.326 | 366.7977 | 1.3883 | 0.16559 | 0.16559 | 0.93768 | 0.93768 | 0.02742 | 0.87924 | 0.00045124 | 0.40314
145.86 | 2.8 | 98.1506 | 98.1507 | 50 | 4.61 | 0.13 | 0.6 | 45.436 | 0.0401 | 45.4761 | 311.5042 | 0.27492 | 311.7791 |  | 354.1617 | 2.0568 | 353.6681 | 1.2047 | 0.49368 | 0.49368 | 0.85211 | 0.85211 | 0.24372 | 0.72609 | 0.0013939 | 0.41429
145.86 | 2.8 | 98.1506 | 98.1507 | 50 | 4.61 | 0.13 | 0.34 | 44.2461 | 0.0261 | 44.2722 | 303.3464 | 0.17894 | 303.5253 |  | 346.4213 | 1.894 | 345.7292 | 1.0936 | 0.69206 | 0.69206 | 0.80037 | 0.80037 | 0.47895 | 0.64059 | 0.0019977 | 0.42258
145.86 | 2.8 | 98.1506 | 98.1507 | 50 | 4.61 | 0.13 | 0.26 | 43.7698 | 0.024 | 43.7938 | 300.0809 | 0.16454 | 300.2454 |  | 344.0396 | 1.8439 | 343.2865 | 1.0595 | 0.7531 | 0.7531 | 0.78445 | 0.78445 | 0.56716 | 0.61536 | 0.002189 | 0.42542
145.86 | 2.8 | 98.1506 | 98.1507 | 50 | 4.61 | 0.22 | 3.34 | 57.0649 | 0.3652 | 57.4301 | 391.2306 | 2.5038 | 393.7344 |  | 439.4399 | 3.4763 | 440.7649 | 2.3746 | 1.3251 | 1.3251 | 1.1016 | 1.1016 | 1.7558 | 1.2136 | 0.0030153 | 0.3169
145.86 | 2.8 | 98.1506 | 98.1507 | 50 | 4.61 | 0.22 | 2.82 | 54.8923 | 0.1919 | 55.0842 | 376.3355 | 1.3156 | 377.6512 |  | 423.9589 | 3.1508 | 424.8872 | 2.1526 | 0.92829 | 0.92829 | 0.99815 | 0.99815 | 0.86172 | 0.9963 | 0.0021896 | 0.3168
145.86 | 2.8 | 98.1506 | 98.1507 | 50 | 4.61 | 0.22 | 2.11 | 52.3215 | 0.1528 | 52.4743 | 358.7104 | 1.0476 | 359.758 |  | 402.8215 | 2.7063 | 403.2081 | 1.8494 | 0.38656 | 0.38656 | 0.85686 | 0.85686 | 0.14943 | 0.73421 | 0.00095963 | 0.31662
145.86 | 2.8 | 98.1506 | 98.1507 | 50 | 4.61 | 0.22 | 1.62 | 50.3162 | 0.1109 | 50.4271 | 344.9623 | 0.76032 | 345.7226 |  | 388.2337 | 2.3996 | 388.2464 | 1.6402 | 0.012691 | 0.012691 | 0.75935 | 0.75935 | 0.00016106 | 0.57661 | 3.2689e-05 | 0.31645
145.86 | 2.8 | 98.1506 | 98.1507 | 50 | 4.61 | 0.22 | 1.03 | 48.0231 | 0.0813 | 48.1044 | 329.2411 | 0.55738 | 329.7984 |  | 370.6688 | 2.0302 | 370.2314 | 1.3883 | 0.43748 | 0.43748 | 0.64194 | 0.64194 | 0.19139 | 0.41209 | 0.0011802 | 0.31619
145.86 | 2.8 | 98.1506 | 98.1507 | 50 | 4.61 | 0.22 | 0.6 | 46.1651 | 0.0559 | 46.221 | 316.5028 | 0.38324 | 316.8861 |  | 357.8673 | 1.761 | 357.1017 | 1.2047 | 0.76557 | 0.76557 | 0.55637 | 0.55637 | 0.5861 | 0.30955 | 0.0021393 | 0.31593
145.86 | 2.8 | 98.1506 | 98.1507 | 50 | 4.61 | 0.22 | 0.34 | 44.9962 | 0.0392 | 45.0354 | 308.489 | 0.26875 | 308.7577 |  | 350.1269 | 1.5983 | 349.1629 | 1.0936 | 0.96395 | 0.96395 | 0.50463 | 0.50463 | 0.9292 | 0.25465 | 0.0027531 | 0.31573
145.86 | 2.8 | 98.1506 | 98.1507 | 50 | 4.61 | 0.22 | 0.26 | 44.5282 | 0.0366 | 44.5648 | 305.2804 | 0.25093 | 305.5313 |  | 347.7452 | 1.5482 | 346.7202 | 1.0595 | 1.025 | 1.025 | 0.48871 | 0.48871 | 1.0506 | 0.23884 | 0.0029475 | 0.31566
145.86 | 2.8 | 98.1506 | 98.1507 | 50 | 4.61 | 0.35 | 3.34 | 57.6773 | 0.3889 | 58.0662 | 395.4292 | 2.6663 | 398.0954 |  | 444.7923 | 3.0491 | 445.7247 | 2.3746 | 0.93232 | 0.93232 | 0.67445 | 0.67445 | 0.86922 | 0.45488 | 0.0020961 | 0.2212
145.86 | 2.8 | 98.1506 | 98.1507 | 50 | 4.61 | 0.35 | 2.82 | 55.5145 | 0.211 | 55.7255 | 380.6013 | 1.4466 | 382.0479 |  | 429.3114 | 2.7236 | 429.847 | 2.1526 | 0.53556 | 0.53556 | 0.57097 | 0.57097 | 0.28683 | 0.32601 | 0.0012475 | 0.20964
145.86 | 2.8 | 98.1506 | 98.1507 | 50 | 4.61 | 0.35 | 2.11 | 52.9625 | 0.171 | 53.1335 | 363.105 | 1.1724 | 364.2774 |  | 408.174 | 2.2791 | 408.1678 | 1.8494 | 0.0061692 | 0.0061692 | 0.42968 | 0.42968 | 3.8059e-05 | 0.18462 | 1.5114e-05 | 0.18853
145.86 | 2.8 | 98.1506 | 98.1507 | 50 | 4.61 | 0.35 | 1.62 | 50.9726 | 0.1275 | 51.1001 | 349.4625 | 0.87413 | 350.3366 |  | 393.5862 | 1.9724 | 393.2062 | 1.6402 | 0.38004 | 0.38004 | 0.33217 | 0.33217 | 0.14443 | 0.11034 | 0.00096558 | 0.16841
145.86 | 2.8 | 98.1506 | 98.1507 | 50 | 4.61 | 0.35 | 1.03 | 48.7019 | 0.0966 | 48.7985 | 333.8948 | 0.66228 | 334.5571 |  | 376.0213 | 1.603 | 375.1911 | 1.3883 | 0.83021 | 0.83021 | 0.21476 | 0.21476 | 0.68925 | 0.046121 | 0.0022079 | 0.13397
145.86 | 2.8 | 98.1506 | 98.1507 | 50 | 4.61 | 0.35 | 0.6 | 46.8666 | 0.0693 | 46.9359 | 321.3122 | 0.47511 | 321.7873 |  | 363.2198 | 1.3339 | 362.0615 | 1.2047 | 1.1583 | 1.1583 | 0.12919 | 0.12919 | 1.3417 | 0.01669 | 0.003189 | 0.096853
145.86 | 2.8 | 98.1506 | 98.1507 | 50 | 4.61 | 0.35 | 0.34 | 45.7161 | 0.051 | 45.7671 | 313.4245 | 0.34965 | 313.7742 |  | 355.4793 | 1.1711 | 354.1227 | 1.0936 | 1.3567 | 1.3567 | 0.077449 | 0.077449 | 1.8406 | 0.0059983 | 0.0038165 | 0.066133
145.86 | 2.8 | 98.1506 | 98.1507 | 50 | 4.61 | 0.35 | 0.26 | 45.2552 | 0.0482 | 45.3034 | 310.2646 | 0.33045 | 310.5951 |  | 353.0977 | 1.121 | 351.6799 | 1.0595 | 1.4177 | 1.4177 | 0.061529 | 0.061529 | 2.0099 | 0.0037858 | 0.0040151 | 0.054887
145.86 | 2.8 | 98.1506 | 98.1507 | 50 | 4.61 | 0.47 | 3.34 | 58.2202 | 0.4102 | 58.6304 | 399.1512 | 2.8123 | 401.9635 |  | 449.7331 | 2.6548 | 450.3029 | 2.3746 | 0.5698 | 0.5698 | 0.28013 | 0.28013 | 0.32467 | 0.078472 | 0.001267 | 0.10552
145.86 | 2.8 | 98.1506 | 98.1507 | 50 | 4.61 | 0.47 | 2.82 | 56.066 | 0.2284 | 56.2944 | 384.3823 | 1.5659 | 385.9482 |  | 434.2522 | 2.3293 | 434.4252 | 2.1526 | 0.17304 | 0.17304 | 0.17665 | 0.17665 | 0.029943 | 0.031205 | 0.00039848 | 0.075839
145.86 | 2.8 | 98.1506 | 98.1507 | 50 | 4.61 | 0.47 | 2.11 | 53.5309 | 0.1879 | 53.7188 | 367.0019 | 1.2882 | 368.2901 |  | 413.1148 | 1.8848 | 412.7461 | 1.8494 | 0.36869 | 0.36869 | 0.035359 | 0.035359 | 0.13593 | 0.0012502 | 0.00089246 | 0.01876
145.86 | 2.8 | 98.1506 | 98.1507 | 50 | 4.61 | 0.47 | 1.62 | 51.5544 | 0.1431 | 51.6975 | 353.4513 | 0.98108 | 354.4323 |  | 398.527 | 1.5781 | 397.7844 | 1.6402 | 0.74256 | 0.74256 | 0.062151 | 0.062151 | 0.55139 | 0.0038628 | 0.0018633 | 0.039385
145.86 | 2.8 | 98.1506 | 98.1507 | 50 | 4.61 | 0.47 | 1.03 | 49.3029 | 0.1113 | 49.4142 | 338.0152 | 0.76306 | 338.7783 |  | 380.9621 | 1.2087 | 379.7694 | 1.3883 | 1.1927 | 1.1927 | 0.17956 | 0.17956 | 1.4226 | 0.032242 | 0.0031308 | 0.14856
145.86 | 2.8 | 98.1506 | 98.1507 | 50 | 4.61 | 0.47 | 0.6 | 47.4866 | 0.0827 | 47.5693 | 325.5629 | 0.56698 | 326.1299 |  | 368.1606 | 0.93954 | 366.6397 | 1.2047 | 1.5208 | 1.5208 | 0.26513 | 0.26513 | 2.3129 | 0.070295 | 0.0041309 | 0.28219
145.86 | 2.8 | 98.1506 | 98.1507 | 50 | 4.61 | 0.47 | 0.34 | 46.3507 | 0.063 | 46.4137 | 317.7753 | 0.43192 | 318.2072 |  | 360.4201 | 0.77678 | 358.7009 | 1.0936 | 1.7192 | 1.7192 | 0.31687 | 0.31687 | 2.9556 | 0.10041 | 0.00477 | 0.40793
145.86 | 2.8 | 98.1506 | 98.1507 | 50 | 4.61 | 0.47 | 0.26 | 45.8958 | 0.0599 | 45.9557 | 314.6565 | 0.41067 | 315.0672 |  | 358.0384 | 0.7267 | 356.2582 | 1.0595 | 1.7802 | 1.7802 | 0.33279 | 0.33279 | 3.1693 | 0.11075 | 0.0049722 | 0.45795
145.86 | 2.8 | 98.1506 | 98.1507 | 50 | 5.6 | 0.13 | 3.34 | 70.1122 | 0.4564 | 70.5686 | 480.6815 | 3.129 | 483.8105 |  | 469.8319 | 4.564 | 471.0269 | 3.034 | 1.195 | 1.195 | 1.53 | 1.53 | 1.428 | 2.341 | 0.0025435 | 0.33524
145.86 | 2.8 | 98.1506 | 98.1507 | 50 | 5.6 | 0.13 | 2.82 | 68.283 | 0.2515 | 68.5345 | 468.1407 | 1.7243 | 469.8649 |  | 454.3509 | 4.2385 | 455.1492 | 2.8119 | 0.79824 | 0.79824 | 1.4265 | 1.4265 | 0.63719 | 2.035 | 0.0017569 | 0.33657
145.86 | 2.8 | 98.1506 | 98.1507 | 50 | 5.6 | 0.13 | 2.11 | 66.3831 | 0.2275 | 66.6106 | 455.1152 | 1.5597 | 456.6749 |  | 433.2135 | 3.794 | 433.47 | 2.5088 | 0.25651 | 0.25651 | 1.2853 | 1.2853 | 0.065798 | 1.6519 | 0.00059211 | 0.33876
145.86 | 2.8 | 98.1506 | 98.1507 | 50 | 5.6 | 0.13 | 1.62 | 64.8275 | 0.1833 | 65.0108 | 444.4502 | 1.2567 | 445.7068 |  | 418.6257 | 3.4873 | 418.5084 | 2.2995 | 0.11736 | 0.11736 | 1.1877 | 1.1877 | 0.013773 | 1.4107 | 0.00028034 | 0.34059
145.86 | 2.8 | 98.1506 | 98.1507 | 50 | 5.6 | 0.13 | 1.03 | 63.1592 | 0.1631 | 63.3223 | 433.0125 | 1.1182 | 434.1307 |  | 401.0609 | 3.118 | 400.4933 | 2.0476 | 0.56753 | 0.56753 | 1.0703 | 1.0703 | 0.32209 | 1.1456 | 0.0014151 | 0.34328
145.86 | 2.8 | 98.1506 | 98.1507 | 50 | 5.6 | 0.13 | 0.6 | 61.8022 | 0.1386 | 61.9408 | 423.709 | 0.95023 | 424.6593 |  | 388.2593 | 2.8488 | 387.3637 | 1.864 | 0.89562 | 0.89562 | 0.98477 | 0.98477 | 0.80213 | 0.96977 | 0.0023068 | 0.34568
145.86 | 2.8 | 98.1506 | 98.1507 | 50 | 5.6 | 0.13 | 0.34 | 60.9435 | 0.1174 | 61.0609 | 417.8219 | 0.80488 | 418.6268 |  | 380.5189 | 2.686 | 379.4249 | 1.753 | 1.094 | 1.094 | 0.93303 | 0.93303 | 1.1968 | 0.87054 | 0.002875 | 0.34737
145.86 | 2.8 | 98.1506 | 98.1507 | 50 | 5.6 | 0.13 | 0.26 | 60.5624 | 0.1126 | 60.675 | 415.2091 | 0.77197 | 415.9811 |  | 378.1372 | 2.6359 | 376.9821 | 1.7188 | 1.155 | 1.155 | 0.91711 | 0.91711 | 1.3341 | 0.84109 | 0.0030546 | 0.34793
145.86 | 2.8 | 98.1506 | 98.1507 | 50 | 5.6 | 0.22 | 3.34 | 70.6509 | 0.4894 | 71.1403 | 484.3747 | 3.3553 | 487.73 |  | 473.5374 | 4.2683 | 474.4605 | 3.034 | 0.92311 | 0.92311 | 1.2343 | 1.2343 | 0.85213 | 1.5235 | 0.0019494 | 0.28918
145.86 | 2.8 | 98.1506 | 98.1507 | 50 | 5.6 | 0.22 | 2.82 | 68.8266 | 0.2791 | 69.1057 | 471.8675 | 1.9135 | 473.781 |  | 458.0565 | 3.9428 | 458.5829 | 2.8119 | 0.52635 | 0.52635 | 1.1308 | 1.1308 | 0.27705 | 1.2787 | 0.0011491 | 0.28681
145.86 | 2.8 | 98.1506 | 98.1507 | 50 | 5.6 | 0.22 | 2.11 | 66.9381 | 0.2548 | 67.1929 | 458.9202 | 1.7469 | 460.6671 |  | 436.9191 | 3.4983 | 436.9037 | 2.5088 | 0.015379 | 0.015379 | 0.98952 | 0.98952 | 0.00023652 | 0.97915 | 3.5199e-05 | 0.28286
145.86 | 2.8 | 98.1506 | 98.1507 | 50 | 5.6 | 0.22 | 1.62 | 65.3925 | 0.2089 | 65.6014 | 448.3237 | 1.4322 | 449.7559 |  | 422.3313 | 3.1916 | 421.9421 | 2.2995 | 0.38925 | 0.38925 | 0.89201 | 0.89201 | 0.15151 | 0.79568 | 0.00092167 | 0.27949
145.86 | 2.8 | 98.1506 | 98.1507 | 50 | 5.6 | 0.22 | 1.03 | 63.7387 | 0.1882 | 63.9269 | 436.9855 | 1.2903 | 438.2757 |  | 404.7664 | 2.8222 | 403.927 | 2.0476 | 0.83942 | 0.83942 | 0.7746 | 0.7746 | 0.70462 | 0.6 | 0.0020738 | 0.27446
145.86 | 2.8 | 98.1506 | 98.1507 | 50 | 5.6 | 0.22 | 0.6 | 62.3955 | 0.1625 | 62.558 | 427.7766 | 1.1141 | 428.8907 |  | 391.9649 | 2.553 | 390.7974 | 1.864 | 1.1675 | 1.1675 | 0.68903 | 0.68903 | 1.3631 | 0.47476 | 0.0029786 | 0.26989
145.86 | 2.8 | 98.1506 | 98.1507 | 50 | 5.6 | 0.22 | 0.34 | 61.547 | 0.1399 | 61.6869 | 421.9594 | 0.95914 | 422.9186 |  | 384.2244 | 2.3903 | 382.8585 | 1.753 | 1.3659 | 1.3659 | 0.63729 | 0.63729 | 1.8657 | 0.40614 | 0.0035549 | 0.26662
145.86 | 2.8 | 98.1506 | 98.1507 | 50 | 5.6 | 0.22 | 0.26 | 61.1694 | 0.1347 | 61.3041 | 419.3706 | 0.92349 | 420.2941 |  | 381.8428 | 2.3402 | 380.4158 | 1.7188 | 1.4269 | 1.4269 | 0.62137 | 0.62137 | 2.0361 | 0.3861 | 0.003737 | 0.26552
145.86 | 2.8 | 98.1506 | 98.1507 | 50 | 5.6 | 0.35 | 3.34 | 71.1683 | 0.5138 | 71.6821 | 487.922 | 3.5226 | 491.4445 |  | 478.8899 | 3.8411 | 479.4203 | 3.034 | 0.53038 | 0.53038 | 0.80711 | 0.80711 | 0.2813 | 0.65142 | 0.0011075 | 0.21012
145.86 | 2.8 | 98.1506 | 98.1507 | 50 | 5.6 | 0.35 | 2.82 | 69.3486 | 0.2992 | 69.6478 | 475.4463 | 2.0513 | 477.4976 |  | 463.409 | 3.5156 | 463.5426 | 2.8119 | 0.13362 | 0.13362 | 0.70363 | 0.70363 | 0.017855 | 0.49509 | 0.00028834 | 0.20015
145.86 | 2.8 | 98.1506 | 98.1507 | 50 | 5.6 | 0.35 | 2.11 | 67.4726 | 0.2751 | 67.7477 | 462.5847 | 1.8861 | 464.4707 |  | 442.2716 | 3.0711 | 441.8635 | 2.5088 | 0.40811 | 0.40811 | 0.56234 | 0.56234 | 0.16655 | 0.31622 | 0.00092276 | 0.18311
145.86 | 2.8 | 98.1506 | 98.1507 | 50 | 5.6 | 0.35 | 1.62 | 65.9366 | 0.2282 | 66.1648 | 452.054 | 1.5645 | 453.6185 |  | 427.6838 | 2.7644 | 426.9018 | 2.2995 | 0.78198 | 0.78198 | 0.46483 | 0.46483 | 0.61149 | 0.21607 | 0.0018284 | 0.16815
145.86 | 2.8 | 98.1506 | 98.1507 | 50 | 5.6 | 0.35 | 1.03 | 64.2972 | 0.2077 | 64.5049 | 440.8145 | 1.424 | 442.2384 |  | 410.1189 | 2.395 | 408.8868 | 2.0476 | 1.2321 | 1.2321 | 0.34742 | 0.34742 | 1.5182 | 0.1207 | 0.0030044 | 0.14506
145.86 | 2.8 | 98.1506 | 98.1507 | 50 | 5.6 | 0.35 | 0.6 | 62.9671 | 0.1817 | 63.1488 | 431.6955 | 1.2457 | 432.9412 |  | 397.3174 | 2.1259 | 395.7571 | 1.864 | 1.5602 | 1.5602 | 0.26185 | 0.26185 | 2.4343 | 0.068565 | 0.0039269 | 0.12317
145.86 | 2.8 | 98.1506 | 98.1507 | 50 | 5.6 | 0.35 | 0.34 | 62.1278 | 0.1584 | 62.2862 | 425.9413 | 1.086 | 427.0273 |  | 389.5769 | 1.9631 | 387.8183 | 1.753 | 1.7586 | 1.7586 | 0.21011 | 0.21011 | 3.0927 | 0.044146 | 0.0045142 | 0.10703
145.86 | 2.8 | 98.1506 | 98.1507 | 50 | 5.6 | 0.35 | 0.26 | 61.7531 | 0.153 | 61.9061 | 423.3724 | 1.049 | 424.4214 |  | 387.1952 | 1.913 | 385.3756 | 1.7188 | 1.8197 | 1.8197 | 0.19419 | 0.19419 | 3.3112 | 0.037709 | 0.0046996 | 0.10151
145.86 | 2.8 | 98.1506 | 98.1507 | 50 | 5.6 | 0.47 | 3.34 | 71.6276 | 0.5358 | 72.1634 | 491.0709 | 3.6734 | 494.7443 |  | 483.8307 | 3.4468 | 483.9985 | 3.034 | 0.16786 | 0.16786 | 0.41279 | 0.41279 | 0.028177 | 0.17039 | 0.00034694 | 0.11976
145.86 | 2.8 | 98.1506 | 98.1507 | 50 | 5.6 | 0.47 | 2.82 | 69.8122 | 0.3174 | 70.1296 | 478.6247 | 2.1761 | 480.8008 |  | 468.3498 | 3.1213 | 468.1209 | 2.8119 | 0.2289 | 0.2289 | 0.30931 | 0.30931 | 0.052395 | 0.095672 | 0.00048874 | 0.099097
145.86 | 2.8 | 98.1506 | 98.1507 | 50 | 5.6 | 0.47 | 2.11 | 67.9471 | 0.2937 | 68.2408 | 465.8378 | 2.0136 | 467.8514 |  | 447.2124 | 2.6768 | 446.4417 | 2.5088 | 0.77063 | 0.77063 | 0.16802 | 0.16802 | 0.59387 | 0.02823 | 0.0017232 | 0.062769
145.86 | 2.8 | 98.1506 | 98.1507 | 50 | 5.6 | 0.47 | 1.62 | 66.4195 | 0.2459 | 66.6654 | 455.3647 | 1.6859 | 457.0506 |  | 432.6246 | 2.3701 | 431.4801 | 2.2995 | 1.1445 | 1.1445 | 0.070509 | 0.070509 | 1.3099 | 0.0049715 | 0.0026455 | 0.02975
145.86 | 2.8 | 98.1506 | 98.1507 | 50 | 5.6 | 0.47 | 1.03 | 64.7924 | 0.2258 | 65.0182 | 444.2095 | 1.5481 | 445.7576 |  | 415.0597 | 2.0007 | 413.465 | 2.0476 | 1.5947 | 1.5947 | 0.046901 | 0.046901 | 2.543 | 0.0021997 | 0.003842 | 0.023442
145.86 | 2.8 | 98.1506 | 98.1507 | 50 | 5.6 | 0.47 | 0.6 | 63.4733 | 0.1998 | 63.6731 | 435.1659 | 1.3698 | 436.5357 |  | 402.2581 | 1.7315 | 400.3354 | 1.864 | 1.9228 | 1.9228 | 0.13247 | 0.13247 | 3.697 | 0.017549 | 0.0047799 | 0.076505
145.86 | 2.8 | 98.1506 | 98.1507 | 50 | 5.6 | 0.47 | 0.34 | 62.6418 | 0.1761 | 62.8179 | 429.4652 | 1.2073 | 430.6726 |  | 394.5177 | 1.5688 | 392.3965 | 1.753 | 2.1211 | 2.1211 | 0.18421 | 0.18421 | 4.4992 | 0.033934 | 0.0053765 | 0.11742
145.86 | 2.8 | 98.1506 | 98.1507 | 50 | 5.6 | 0.47 | 0.26 | 62.2695 | 0.1704 | 62.4399 | 426.9128 | 1.1682 | 428.081 |  | 392.136 | 1.5187 | 389.9538 | 1.7188 | 2.1822 | 2.1822 | 0.20013 | 0.20013 | 4.7619 | 0.040053 | 0.0055649 | 0.13178
145.86 | 2.8 | 137.4109 | 58.8904 | 70 | 0.97 | 0.13 | 3.34 | 40.4557 | 0.0955 | 40.5512 | 277.3598 | 0.65474 | 278.0145 |  | 387.3269 | 1.2036 | 391.1704 | 7.6009 | 3.8435 | 3.8435 | 6.3973 | 6.3973 | 14.7728 | 40.9255 | 0.0099233 | 5.3152
145.86 | 2.8 | 137.4109 | 58.8904 | 70 | 0.97 | 0.13 | 2.82 | 38.0735 | 0.0287 | 38.1022 | 261.0277 | 0.19676 | 261.2245 |  | 371.846 | 0.87805 | 375.2928 | 7.3788 | 3.4468 | 3.4468 | 6.5008 | 6.5008 | 11.8803 | 42.2602 | 0.0092694 | 7.4036
145.86 | 2.8 | 137.4109 | 58.8904 | 70 | 0.97 | 0.13 | 2.11 | 34.8897 | 0.0129 | 34.9026 | 239.1999 | 0.088441 | 239.2884 |  | 350.7086 | 0.43359 | 353.6136 | 7.0757 | 2.9051 | 2.9051 | 6.6421 | 6.6421 | 8.4393 | 44.1171 | 0.0082834 | 15.3186
145.86 | 2.8 | 137.4109 | 58.8904 | 70 | 0.97 | 0.13 | 1.62 | 32.4835 | 0.005 | 32.4885 | 222.7033 | 0.034279 | 222.7376 |  | 336.1208 | 0.12685 | 338.652 | 6.8664 | 2.5312 | 2.5312 | 6.7396 | 6.7396 | 6.4069 | 45.422 | 0.0075306 | 53.1282
145.86 | 2.8 | 137.4109 | 58.8904 | 70 | 0.97 | 0.13 | 1.03 | 29.5956 | 0.0002 | 29.5958 | 202.9042 | 0.0013712 | 202.9055 |  | 318.5559 | -0.24249 | 320.6369 | 6.6145 | 2.081 | 2.081 | 6.857 | 6.857 | 4.3306 | 47.0183 | 0.0065327 | -28.278
145.86 | 2.8 | 137.4109 | 58.8904 | 70 | 0.97 | 0.13 | 0.6 | 27.2437 | 0 | 27.2437 | 186.7798 | 0 | 186.7798 |  | 305.7544 | -0.51167 | 307.5073 | 6.4309 | 1.7529 | 1.7529 | 6.9426 | 6.9426 | 3.0727 | 48.1992 | 0.0057331 | -13.5686
145.86 | 2.8 | 137.4109 | 58.8904 | 70 | 0.97 | 0.13 | 0.34 | 25.7555 | 0 | 25.7555 | 176.5769 | 0 | 176.5769 |  | 298.0139 | -0.67443 | 299.5684 | 6.3199 | 1.5545 | 1.5545 | 6.9943 | 6.9943 | 2.4166 | 48.9203 | 0.0052164 | -10.3708
145.86 | 2.8 | 137.4109 | 58.8904 | 70 | 0.97 | 0.13 | 0.26 | 25.1885 | 0 | 25.1885 | 172.6896 | 0 | 172.6896 |  | 295.6322 | -0.72451 | 297.1257 | 6.2857 | 1.4935 | 1.4935 | 7.0102 | 7.0102 | 2.2306 | 49.1432 | 0.0050519 | -9.6759
145.86 | 2.8 | 137.4109 | 58.8904 | 70 | 0.97 | 0.22 | 3.34 | 41.1723 | 0.1187 | 41.291 | 282.2727 | 0.81379 | 283.0865 |  | 391.0325 | 0.90783 | 394.6041 | 7.6009 | 3.5717 | 3.5717 | 6.693 | 6.693 | 12.7567 | 44.7968 | 0.0091339 | 7.3725
145.86 | 2.8 | 137.4109 | 58.8904 | 70 | 0.97 | 0.22 | 2.82 | 38.8015 | 0.0428 | 38.8443 | 266.0188 | 0.29343 | 266.3122 |  | 375.5515 | 0.58231 | 378.7264 | 7.3788 | 3.1749 | 3.1749 | 6.7965 | 6.7965 | 10.08 | 46.1927 | 0.008454 | 11.6716
145.86 | 2.8 | 137.4109 | 58.8904 | 70 | 0.97 | 0.22 | 2.11 | 35.6389 | 0.0221 | 35.661 | 244.3363 | 0.15152 | 244.4879 |  | 354.4141 | 0.13785 | 357.0473 | 7.0757 | 2.6332 | 2.6332 | 6.9378 | 6.9378 | 6.9336 | 48.1332 | 0.0074296 | 50.3269
145.86 | 2.8 | 137.4109 | 58.8904 | 70 | 0.97 | 0.22 | 1.62 | 33.2511 | 0.011 | 33.2621 | 227.9659 | 0.075415 | 228.0413 |  | 339.8263 | -0.16889 | 342.0856 | 6.8664 | 2.2593 | 2.2593 | 7.0353 | 7.0353 | 5.1044 | 49.4957 | 0.0066484 | -41.6575
145.86 | 2.8 | 137.4109 | 58.8904 | 70 | 0.97 | 0.22 | 1.03 | 30.3932 | 0.003 | 30.3962 | 208.3724 | 0.020568 | 208.393 |  | 322.2615 | -0.53823 | 324.0706 | 6.6145 | 1.8091 | 1.8091 | 7.1527 | 7.1527 | 3.2729 | 51.1616 | 0.0056138 | -13.2895
145.86 | 2.8 | 137.4109 | 58.8904 | 70 | 0.97 | 0.22 | 0.6 | 28.0773 | 0 | 28.0773 | 192.4949 | 0 | 192.4949 |  | 309.4599 | -0.80741 | 310.941 | 6.4309 | 1.481 | 1.481 | 7.2383 | 7.2383 | 2.1935 | 52.393 | 0.0047859 | -8.9649
145.86 | 2.8 | 137.4109 | 58.8904 | 70 | 0.97 | 0.22 | 0.34 | 26.6213 | 0 | 26.6213 | 182.5127 | 0 | 182.5127 |  | 301.7195 | -0.97017 | 303.0021 | 6.3199 | 1.2827 | 1.2827 | 7.29 | 7.29 | 1.6452 | 53.1447 | 0.0042512 | -7.5142
145.86 | 2.8 | 137.4109 | 58.8904 | 70 | 0.97 | 0.22 | 0.26 | 26.0681 | 0 | 26.0681 | 178.72 | 0 | 178.72 |  | 299.3378 | -1.0202 | 300.5594 | 6.2857 | 1.2216 | 1.2216 | 7.306 | 7.306 | 1.4923 | 53.3771 | 0.0040811 | -7.161
145.86 | 2.8 | 137.4109 | 58.8904 | 70 | 0.97 | 0.35 | 3.34 | 41.8597 | 0.1349 | 41.9946 | 286.9855 | 0.92486 | 287.9103 |  | 396.385 | 0.48065 | 399.5639 | 7.6009 | 3.1789 | 3.1789 | 7.1202 | 7.1202 | 10.1056 | 50.6976 | 0.0080198 | 14.8136
145.86 | 2.8 | 137.4109 | 58.8904 | 70 | 0.97 | 0.35 | 2.82 | 39.501 | 0.0536 | 39.5546 | 270.8145 | 0.36748 | 271.182 |  | 380.904 | 0.15513 | 383.6862 | 7.3788 | 2.7822 | 2.7822 | 7.2237 | 7.2237 | 7.7404 | 52.1819 | 0.0073041 | 46.564
145.86 | 2.8 | 137.4109 | 58.8904 | 70 | 0.97 | 0.35 | 2.11 | 36.3618 | 0.0299 | 36.3917 | 249.2925 | 0.20499 | 249.4975 |  | 359.7666 | -0.28933 | 362.0071 | 7.0757 | 2.2404 | 2.2404 | 7.365 | 7.365 | 5.0195 | 54.2431 | 0.0062275 | -25.4558
145.86 | 2.8 | 137.4109 | 58.8904 | 70 | 0.97 | 0.35 | 1.62 | 33.9931 | 0.0164 | 34.0095 | 233.0529 | 0.11244 | 233.1654 |  | 345.1788 | -0.59607 | 347.0454 | 6.8664 | 1.8666 | 1.8666 | 7.4625 | 7.4625 | 3.4841 | 55.6889 | 0.0054075 | -12.5196
145.86 | 2.8 | 137.4109 | 58.8904 | 70 | 0.97 | 0.35 | 1.03 | 31.1641 | 0.0063 | 31.1704 | 213.6576 | 0.043192 | 213.7008 |  | 327.6139 | -0.96541 | 329.0303 | 6.6145 | 1.4164 | 1.4164 | 7.5799 | 7.5799 | 2.0062 | 57.4551 | 0.0043234 | -7.8515
145.86 | 2.8 | 137.4109 | 58.8904 | 70 | 0.97 | 0.35 | 0.6 | 28.881 | 0.0011 | 28.8821 | 198.0049 | 0.0075415 | 198.0125 |  | 314.8124 | -1.2346 | 315.9007 | 6.4309 | 1.0883 | 1.0883 | 7.6655 | 7.6655 | 1.1844 | 58.7596 | 0.003457 | -6.209
145.86 | 2.8 | 137.4109 | 58.8904 | 70 | 0.97 | 0.35 | 0.34 | 27.4529 | 0 | 27.4529 | 188.214 | 0 | 188.214 |  | 307.072 | -1.3973 | 307.9619 | 6.3199 | 0.88992 | 0.88992 | 7.7172 | 7.7172 | 0.79197 | 59.5555 | 0.0028981 | -5.5228
145.86 | 2.8 | 137.4109 | 58.8904 | 70 | 0.97 | 0.35 | 0.26 | 26.9113 | 0 | 26.9113 | 184.5009 | 0 | 184.5009 |  | 304.6903 | -1.4474 | 305.5192 | 6.2857 | 0.82888 | 0.82888 | 7.7331 | 7.7331 | 0.68705 | 59.8015 | 0.0027204 | -5.3427
145.86 | 2.8 | 137.4109 | 58.8904 | 70 | 0.97 | 0.47 | 3.34 | 42.469 | 0.1502 | 42.6192 | 291.1628 | 1.0298 | 292.1925 |  | 401.3257 | 0.086335 | 404.1421 | 7.6009 | 2.8164 | 2.8164 | 7.5145 | 7.5145 | 7.9321 | 56.4683 | 0.0070178 | 87.0393
145.86 | 2.8 | 137.4109 | 58.8904 | 70 | 0.97 | 0.47 | 2.82 | 40.1212 | 0.064 | 40.1852 | 275.0665 | 0.43878 | 275.5053 |  | 385.8448 | -0.23919 | 388.2644 | 7.3788 | 2.4196 | 2.4196 | 7.618 | 7.618 | 5.8547 | 58.0343 | 0.006271 | -31.8499
145.86 | 2.8 | 137.4109 | 58.8904 | 70 | 0.97 | 0.47 | 2.11 | 37.0027 | 0.0382 | 37.0409 | 253.6864 | 0.26189 | 253.9483 |  | 364.7074 | -0.68365 | 366.5853 | 7.0757 | 1.8779 | 1.8779 | 7.7593 | 7.7593 | 3.5266 | 60.2069 | 0.0051491 | -11.3499
145.86 | 2.8 | 137.4109 | 58.8904 | 70 | 0.97 | 0.47 | 1.62 | 34.6509 | 0.0225 | 34.6734 | 237.5627 | 0.15426 | 237.717 |  | 350.1196 | -0.99039 | 351.6236 | 6.8664 | 1.504 | 1.504 | 7.8568 | 7.8568 | 2.2622 | 61.7296 | 0.0042958 | -7.9331
145.86 | 2.8 | 137.4109 | 58.8904 | 70 | 0.97 | 0.47 | 1.03 | 31.8463 | 0.01 | 31.8563 | 218.3347 | 0.068559 | 218.4033 |  | 332.5547 | -1.3597 | 333.6086 | 6.6145 | 1.0539 | 1.0539 | 7.9742 | 7.9742 | 1.1107 | 63.5884 | 0.003169 | -5.8646
145.86 | 2.8 | 137.4109 | 58.8904 | 70 | 0.97 | 0.47 | 0.6 | 29.5899 | 0.0034 | 29.5933 | 202.8651 | 0.02331 | 202.8884 |  | 319.7532 | -1.6289 | 320.479 | 6.4309 | 0.72578 | 0.72578 | 8.0598 | 8.0598 | 0.52676 | 64.9604 | 0.0022698 | -4.948
145.86 | 2.8 | 137.4109 | 58.8904 | 70 | 0.97 | 0.47 | 0.34 | 28.1844 | 0.0008 | 28.1852 | 193.2291 | 0.0054847 | 193.2346 |  | 312.0127 | -1.7917 | 312.5401 | 6.3199 | 0.5274 | 0.5274 | 8.1115 | 8.1115 | 0.27816 | 65.7971 | 0.0016903 | -4.5274
145.86 | 2.8 | 137.4109 | 58.8904 | 70 | 0.97 | 0.47 | 0.26 | 27.6517 | 0.0006 | 27.6523 | 189.577 | 0.0041135 | 189.5811 |  | 309.631 | -1.8417 | 310.0974 | 6.2857 | 0.46636 | 0.46636 | 8.1275 | 8.1275 | 0.2175 | 66.0556 | 0.0015062 | -4.4129
145.86 | 2.8 | 137.4109 | 58.8904 | 70 | 1.63 | 0.13 | 3.34 | 51.4581 | 0.0861 | 51.5442 | 352.791 | 0.59029 | 353.3813 |  | 410.0586 | 1.7316 | 413.6342 | 8.0404 | 3.5756 | 3.5756 | 6.3089 | 6.3089 | 12.7848 | 39.8017 | 0.0087197 | 3.6434
145.86 | 2.8 | 137.4109 | 58.8904 | 70 | 1.63 | 0.13 | 2.82 | 49.2486 | 0.0222 | 49.2708 | 337.6429 | 0.1522 | 337.7951 |  | 394.5777 | 1.4061 | 397.7565 | 7.8184 | 3.1788 | 3.1788 | 6.4123 | 6.4123 | 10.1049 | 41.1181 | 0.0080563 | 4.5605
145.86 | 2.8 | 137.4109 | 58.8904 | 70 | 1.63 | 0.13 | 2.11 | 46.3869 | 0.0102 | 46.3971 | 318.0234 | 0.06993 | 318.0934 |  | 373.4403 | 0.96159 | 376.0774 | 7.5152 | 2.6371 | 2.6371 | 6.5536 | 6.5536 | 6.9543 | 42.9501 | 0.0070616 | 6.8154
145.86 | 2.8 | 137.4109 | 58.8904 | 70 | 1.63 | 0.13 | 1.62 | 44.1912 | 0.003 | 44.1942 | 302.97 | 0.020568 | 302.9905 |  | 358.8525 | 0.65485 | 361.1157 | 7.306 | 2.2632 | 2.2632 | 6.6511 | 6.6511 | 5.1222 | 44.2377 | 0.0063068 | 10.1567
145.86 | 2.8 | 137.4109 | 58.8904 | 70 | 1.63 | 0.13 | 1.03 | 41.5996 | 0.0001 | 41.5997 | 285.2022 | 0.00068559 | 285.2029 |  | 341.2876 | 0.28551 | 343.1007 | 7.0541 | 1.8131 | 1.8131 | 6.7686 | 6.7686 | 3.2872 | 45.8133 | 0.0053124 | 23.7065
145.86 | 2.8 | 137.4109 | 58.8904 | 70 | 1.63 | 0.13 | 0.6 | 39.5075 | 0 | 39.5075 | 270.859 | 0 | 270.859 |  | 328.4861 | 0.016335 | 329.971 | 6.8705 | 1.485 | 1.485 | 6.8541 | 6.8541 | 2.2051 | 46.979 | 0.0045206 | 419.5973
145.86 | 2.8 | 137.4109 | 58.8904 | 70 | 1.63 | 0.13 | 0.34 | 38.1988 | 0 | 38.1988 | 261.8867 | 0 | 261.8867 |  | 320.7456 | -0.14643 | 322.0322 | 6.7594 | 1.2866 | 1.2866 | 6.9059 | 6.9059 | 1.6553 | 47.6909 | 0.0040112 | -47.1631
145.86 | 2.8 | 137.4109 | 58.8904 | 70 | 1.63 | 0.13 | 0.26 | 37.698 | 0 | 37.698 | 258.4533 | 0 | 258.4533 |  | 318.3639 | -0.19651 | 319.5895 | 6.7253 | 1.2255 | 1.2255 | 6.9218 | 6.9218 | 1.502 | 47.9111 | 0.0038495 | -35.2245
145.86 | 2.8 | 137.4109 | 58.8904 | 70 | 1.63 | 0.22 | 3.34 | 52.124 | 0.1055 | 52.2295 | 357.3564 | 0.7233 | 358.0797 |  | 413.7642 | 1.4358 | 417.0679 | 8.0404 | 3.3037 | 3.3037 | 6.6046 | 6.6046 | 10.9144 | 43.6208 | 0.0079845 | 4.5998
145.86 | 2.8 | 137.4109 | 58.8904 | 70 | 1.63 | 0.22 | 2.82 | 49.9218 | 0.033 | 49.9548 | 342.2583 | 0.22624 | 342.4846 |  | 398.2833 | 1.1103 | 401.1902 | 7.8184 | 2.9069 | 2.9069 | 6.7081 | 6.7081 | 8.4503 | 44.9984 | 0.0072987 | 6.0416
145.86 | 2.8 | 137.4109 | 58.8904 | 70 | 1.63 | 0.22 | 2.11 | 47.0806 | 0.0171 | 47.0977 | 322.7794 | 0.11724 | 322.8966 |  | 377.1459 | 0.66585 | 379.5111 | 7.5152 | 2.3652 | 2.3652 | 6.8494 | 6.8494 | 5.5942 | 46.9139 | 0.0062713 | 10.2866
145.86 | 2.8 | 137.4109 | 58.8904 | 70 | 1.63 | 0.22 | 1.62 | 44.9026 | 0.0076 | 44.9102 | 307.8473 | 0.052105 | 307.8994 |  | 362.5581 | 0.35911 | 364.5494 | 7.306 | 1.9913 | 1.9913 | 6.9469 | 6.9469 | 3.9654 | 48.2592 | 0.0054925 | 19.3444
145.86 | 2.8 | 137.4109 | 58.8904 | 70 | 1.63 | 0.22 | 1.03 | 42.337 | 0.0014 | 42.3384 | 290.2578 | 0.0095982 | 290.2674 |  | 344.9932 | -0.010225 | 346.5343 | 7.0541 | 1.5412 | 1.5412 | 7.0643 | 7.0643 | 2.3752 | 49.9042 | 0.0044672 | -690.8843
145.86 | 2.8 | 137.4109 | 58.8904 | 70 | 1.63 | 0.22 | 0.6 | 40.2697 | 0 | 40.2697 | 276.0846 | 0 | 276.0846 |  | 332.1916 | -0.27941 | 333.4047 | 6.8705 | 1.2131 | 1.2131 | 7.1499 | 7.1499 | 1.4716 | 51.1205 | 0.0036517 | -25.5896
145.86 | 2.8 | 137.4109 | 58.8904 | 70 | 1.63 | 0.22 | 0.34 | 38.9811 | 0 | 38.9811 | 267.2501 | 0 | 267.2501 |  | 324.4512 | -0.44217 | 325.4659 | 6.7594 | 1.0147 | 1.0147 | 7.2016 | 7.2016 | 1.0296 | 51.8631 | 0.0031274 | -16.2871
145.86 | 2.8 | 137.4109 | 58.8904 | 70 | 1.63 | 0.22 | 0.26 | 38.4879 | 0 | 38.4879 | 263.8688 | 0 | 263.8688 |  | 322.0695 | -0.49225 | 323.0232 | 6.7253 | 0.95365 | 0.95365 | 7.2175 | 7.2175 | 0.90946 | 52.0926 | 0.002961 | -14.6625
145.86 | 2.8 | 137.4109 | 58.8904 | 70 | 1.63 | 0.35 | 3.34 | 52.7666 | 0.1199 | 52.8865 | 361.762 | 0.82202 | 362.584 |  | 419.1167 | 1.0087 | 422.0276 | 8.0404 | 2.911 | 2.911 | 7.0318 | 7.0318 | 8.4737 | 49.446 | 0.0069455 | 6.9714
145.86 | 2.8 | 137.4109 | 58.8904 | 70 | 1.63 | 0.35 | 2.82 | 50.5726 | 0.0418 | 50.6144 | 346.7201 | 0.28658 | 347.0067 |  | 403.6358 | 0.68313 | 406.15 | 7.8184 | 2.5142 | 2.5142 | 7.1353 | 7.1353 | 6.3212 | 50.912 | 0.0062289 | 10.4449
145.86 | 2.8 | 137.4109 | 58.8904 | 70 | 1.63 | 0.35 | 2.11 | 47.7522 | 0.0233 | 47.7755 | 327.3838 | 0.15974 | 327.5435 |  | 382.4983 | 0.23867 | 384.4708 | 7.5152 | 1.9725 | 1.9725 | 7.2766 | 7.2766 | 3.8907 | 52.9482 | 0.0051568 | 30.4873
145.86 | 2.8 | 137.4109 | 58.8904 | 70 | 1.63 | 0.35 | 1.62 | 45.5913 | 0.0117 | 45.603 | 312.5689 | 0.080214 | 312.6491 |  | 367.9106 | -0.068065 | 369.5092 | 7.306 | 1.5986 | 1.5986 | 7.3741 | 7.3741 | 2.5555 | 54.3768 | 0.0043451 | -108.3385
145.86 | 2.8 | 137.4109 | 58.8904 | 70 | 1.63 | 0.35 | 1.03 | 43.0512 | 0.0039 | 43.0551 | 295.1543 | 0.026738 | 295.181 |  | 350.3457 | -0.43741 | 351.4941 | 7.0541 | 1.1484 | 1.1484 | 7.4915 | 7.4915 | 1.3189 | 56.1221 | 0.003278 | -17.1271
145.86 | 2.8 | 137.4109 | 58.8904 | 70 | 1.63 | 0.35 | 0.6 | 41.0085 | 0.0005 | 41.009 | 281.1497 | 0.0034279 | 281.1532 |  | 337.5441 | -0.70659 | 338.3645 | 6.8705 | 0.82034 | 0.82034 | 7.577 | 7.577 | 0.67297 | 57.4116 | 0.0024303 | -10.7235
145.86 | 2.8 | 137.4109 | 58.8904 | 70 | 1.63 | 0.35 | 0.34 | 39.7386 | 0 | 39.7386 | 272.4434 | 0 | 272.4434 |  | 329.8037 | -0.86935 | 330.4256 | 6.7594 | 0.62196 | 0.62196 | 7.6288 | 7.6288 | 0.38684 | 58.1983 | 0.0018859 | -8.7753
145.86 | 2.8 | 137.4109 | 58.8904 | 70 | 1.63 | 0.35 | 0.26 | 39.2522 | 0 | 39.2522 | 269.1087 | 0 | 269.1087 |  | 327.422 | -0.91943 | 327.9829 | 6.7253 | 0.56092 | 0.56092 | 7.6447 | 7.6447 | 0.31464 | 58.4415 | 0.0017132 | -8.3147
145.86 | 2.8 | 137.4109 | 58.8904 | 70 | 1.63 | 0.47 | 3.34 | 53.3366 | 0.1334 | 53.47 | 365.6698 | 0.91458 | 366.5844 |  | 424.0574 | 0.61433 | 426.6059 | 8.0404 | 2.5484 | 2.5484 | 7.4261 | 7.4261 | 6.4946 | 55.147 | 0.0060097 | 12.088
145.86 | 2.8 | 137.4109 | 58.8904 | 70 | 1.63 | 0.47 | 2.82 | 51.1503 | 0.0504 | 51.2007 | 350.6808 | 0.34554 | 351.0263 |  | 408.5765 | 0.28881 | 410.7282 | 7.8184 | 2.1517 | 2.1517 | 7.5296 | 7.5296 | 4.6297 | 56.6946 | 0.0052663 | 26.0706
145.86 | 2.8 | 137.4109 | 58.8904 | 70 | 1.63 | 0.47 | 2.11 | 48.3482 | 0.0303 | 48.3785 | 331.4699 | 0.20773 | 331.6776 |  | 387.4391 | -0.15565 | 389.0491 | 7.5152 | 1.61 | 1.61 | 7.6709 | 7.6709 | 2.592 | 58.8423 | 0.0041554 | -49.2844
145.86 | 2.8 | 137.4109 | 58.8904 | 70 | 1.63 | 0.47 | 1.62 | 46.2017 | 0.0161 | 46.2178 | 316.7537 | 0.11038 | 316.8641 |  | 372.8513 | -0.46239 | 374.0874 | 7.306 | 1.2361 | 1.2361 | 7.7684 | 7.7684 | 1.5279 | 60.3478 | 0.0033152 | -16.8007
145.86 | 2.8 | 137.4109 | 58.8904 | 70 | 1.63 | 0.47 | 1.03 | 43.6834 | 0.0069 | 43.6903 | 299.4886 | 0.047306 | 299.5359 |  | 355.2864 | -0.83173 | 356.0723 | 7.0541 | 0.78591 | 0.78591 | 7.8858 | 7.8858 | 0.61766 | 62.1857 | 0.0022121 | -9.4812
145.86 | 2.8 | 137.4109 | 58.8904 | 70 | 1.63 | 0.47 | 0.6 | 41.662 | 0.0018 | 41.6638 | 285.6301 | 0.012341 | 285.6424 |  | 342.4849 | -1.1009 | 342.9427 | 6.8705 | 0.45782 | 0.45782 | 7.9714 | 7.9714 | 0.2096 | 63.5426 | 0.0013368 | -7.2407
145.86 | 2.8 | 137.4109 | 58.8904 | 70 | 1.63 | 0.47 | 0.34 | 40.4079 | 0.0004 | 40.4083 | 277.0321 | 0.0027424 | 277.0348 |  | 334.7444 | -1.2637 | 335.0039 | 6.7594 | 0.25944 | 0.25944 | 8.0231 | 8.0231 | 0.067312 | 64.3702 | 0.00077505 | -6.3491
145.86 | 2.8 | 137.4109 | 58.8904 | 70 | 1.63 | 0.47 | 0.26 | 39.9269 | 0.0003 | 39.9272 | 273.7344 | 0.0020568 | 273.7365 |  | 332.3628 | -1.3137 | 332.5612 | 6.7253 | 0.1984 | 0.1984 | 8.039 | 8.039 | 0.039364 | 64.6259 | 0.00059695 | -6.1192
145.86 | 2.8 | 137.4109 | 58.8904 | 70 | 2.8 | 0.13 | 3.34 | 61.6043 | 0.1197 | 61.724 | 422.3523 | 0.82065 | 423.1729 |  | 450.3558 | 2.6676 | 453.4563 | 8.8197 | 3.1006 | 3.1006 | 6.1521 | 6.1521 | 9.6135 | 37.8481 | 0.0068847 | 2.3062
145.86 | 2.8 | 137.4109 | 58.8904 | 70 | 2.8 | 0.13 | 2.82 | 59.7195 | 0.0382 | 59.7577 | 409.4303 | 0.26189 | 409.6922 |  | 434.8748 | 2.3421 | 437.5786 | 8.5976 | 2.7038 | 2.7038 | 6.2556 | 6.2556 | 7.3106 | 39.132 | 0.0062174 | 2.671
145.86 | 2.8 | 137.4109 | 58.8904 | 70 | 2.8 | 0.13 | 2.11 | 57.5378 | 0.0235 | 57.5613 | 394.4728 | 0.16111 | 394.6339 |  | 413.7374 | 1.8976 | 415.8995 | 8.2944 | 2.1621 | 2.1621 | 6.3969 | 6.3969 | 4.6746 | 40.9197 | 0.0052257 | 3.371
145.86 | 2.8 | 137.4109 | 58.8904 | 70 | 2.8 | 0.13 | 1.62 | 55.8215 | 0.0113 | 55.8328 | 382.706 | 0.077472 | 382.7835 |  | 399.1496 | 1.5909 | 400.9378 | 8.0852 | 1.7882 | 1.7882 | 6.4944 | 6.4944 | 3.1977 | 42.1767 | 0.00448 | 4.0823
145.86 | 2.8 | 137.4109 | 58.8904 | 70 | 2.8 | 0.13 | 1.03 | 53.9089 | 0.0042 | 53.9131 | 369.5934 | 0.028795 | 369.6222 |  | 381.5847 | 1.2215 | 382.9228 | 7.8333 | 1.338 | 1.338 | 6.6118 | 6.6118 | 1.7903 | 43.7155 | 0.0035065 | 5.4128
145.86 | 2.8 | 137.4109 | 58.8904 | 70 | 2.8 | 0.13 | 0.6 | 52.3879 | 0.0007 | 52.3886 | 359.1656 | 0.0047991 | 359.1704 |  | 368.7832 | 0.95233 | 369.7932 | 7.6497 | 1.0099 | 1.0099 | 6.6973 | 6.6973 | 1.02 | 44.8544 | 0.0027386 | 7.0325
145.86 | 2.8 | 137.4109 | 58.8904 | 70 | 2.8 | 0.13 | 0.34 | 51.4464 | 0 | 51.4464 | 352.7108 | 0 | 352.7108 |  | 361.0428 | 0.78957 | 361.8543 | 7.5387 | 0.81156 | 0.81156 | 6.7491 | 6.7491 | 0.65864 | 45.5501 | 0.0022478 | 8.5477
145.86 | 2.8 | 137.4109 | 58.8904 | 70 | 2.8 | 0.13 | 0.26 | 51.0771 | 0 | 51.0771 | 350.1789 | 0 | 350.1789 |  | 358.6611 | 0.73949 | 359.4116 | 7.5045 | 0.75052 | 0.75052 | 6.765 | 6.765 | 0.56329 | 45.7652 | 0.0020926 | 9.1481
145.86 | 2.8 | 137.4109 | 58.8904 | 70 | 2.8 | 0.22 | 3.34 | 62.1786 | 0.1401 | 62.3187 | 426.2896 | 0.96051 | 427.2501 |  | 454.0613 | 2.3718 | 456.89 | 8.8197 | 2.8287 | 2.8287 | 6.4478 | 6.4478 | 8.0014 | 41.5744 | 0.0062297 | 2.7185
145.86 | 2.8 | 137.4109 | 58.8904 | 70 | 2.8 | 0.22 | 2.82 | 60.2955 | 0.0504 | 60.3459 | 413.3793 | 0.34554 | 413.7248 |  | 438.5804 | 2.0463 | 441.0123 | 8.5976 | 2.4319 | 2.4319 | 6.5513 | 6.5513 | 5.9142 | 42.9196 | 0.005545 | 3.2015
145.86 | 2.8 | 137.4109 | 58.8904 | 70 | 2.8 | 0.22 | 2.11 | 58.1251 | 0.0332 | 58.1583 | 398.4992 | 0.22762 | 398.7269 |  | 417.443 | 1.6019 | 419.3332 | 8.2944 | 1.8902 | 1.8902 | 6.6926 | 6.6926 | 3.5728 | 44.7908 | 0.004528 | 4.178
145.86 | 2.8 | 137.4109 | 58.8904 | 70 | 2.8 | 0.22 | 1.62 | 56.4177 | 0.0183 | 56.436 | 386.7935 | 0.12546 | 386.919 |  | 402.8552 | 1.2951 | 404.3715 | 8.0852 | 1.5163 | 1.5163 | 6.7901 | 6.7901 | 2.2992 | 46.1055 | 0.0037639 | 5.2429
145.86 | 2.8 | 137.4109 | 58.8904 | 70 | 2.8 | 0.22 | 1.03 | 54.518 | 0.009 | 54.527 | 373.7694 | 0.061703 | 373.8311 |  | 385.2903 | 0.92577 | 386.3565 | 7.8333 | 1.0661 | 1.0661 | 6.9075 | 6.9075 | 1.1367 | 47.7137 | 0.0027671 | 7.4613
145.86 | 2.8 | 137.4109 | 58.8904 | 70 | 2.8 | 0.22 | 0.6 | 53.0063 | 0.003 | 53.0093 | 363.4053 | 0.020568 | 363.4259 |  | 372.4888 | 0.65659 | 373.2268 | 7.6497 | 0.73805 | 0.73805 | 6.9931 | 6.9931 | 0.54472 | 48.9032 | 0.0019814 | 10.6505
145.86 | 2.8 | 137.4109 | 58.8904 | 70 | 2.8 | 0.22 | 0.34 | 52.0718 | 0.0007 | 52.0725 | 356.9985 | 0.0047991 | 357.0033 |  | 364.7483 | 0.49383 | 365.288 | 7.5387 | 0.53967 | 0.53967 | 7.0448 | 7.0448 | 0.29125 | 49.6295 | 0.0014796 | 14.2655
145.86 | 2.8 | 137.4109 | 58.8904 | 70 | 2.8 | 0.22 | 0.26 | 51.7038 | 0.0005 | 51.7043 | 354.4755 | 0.0034279 | 354.479 |  | 362.3666 | 0.44375 | 362.8453 | 7.5045 | 0.47863 | 0.47863 | 7.0607 | 7.0607 | 0.22909 | 49.8541 | 0.0013209 | 15.9114
145.86 | 2.8 | 137.4109 | 58.8904 | 70 | 2.8 | 0.35 | 3.34 | 62.7326 | 0.1555 | 62.8881 | 430.0878 | 1.0661 | 431.1538 |  | 459.4138 | 1.9447 | 461.8498 | 8.8197 | 2.4359 | 2.4359 | 6.875 | 6.875 | 5.9338 | 47.2656 | 0.0053023 | 3.5353
145.86 | 2.8 | 137.4109 | 58.8904 | 70 | 2.8 | 0.35 | 2.82 | 60.8517 | 0.0601 | 60.9118 | 417.1925 | 0.41204 | 417.6046 |  | 443.9329 | 1.6191 | 445.9721 | 8.5976 | 2.0392 | 2.0392 | 6.9785 | 6.9785 | 4.1583 | 48.6992 | 0.0045935 | 4.31
145.86 | 2.8 | 137.4109 | 58.8904 | 70 | 2.8 | 0.35 | 2.11 | 58.6933 | 0.0413 | 58.7346 | 402.3948 | 0.28315 | 402.6779 |  | 422.7955 | 1.1747 | 424.2929 | 8.2944 | 1.4975 | 1.4975 | 7.1198 | 7.1198 | 2.2424 | 50.6911 | 0.0035418 | 6.0611
145.86 | 2.8 | 137.4109 | 58.8904 | 70 | 2.8 | 0.35 | 1.62 | 56.9949 | 0.0243 | 57.0192 | 390.7507 | 0.1666 | 390.9173 |  | 408.2077 | 0.86793 | 409.3313 | 8.0852 | 1.1236 | 1.1236 | 7.2173 | 7.2173 | 1.2624 | 52.0892 | 0.0027525 | 8.3155
145.86 | 2.8 | 137.4109 | 58.8904 | 70 | 2.8 | 0.35 | 1.03 | 55.1086 | 0.0137 | 55.1223 | 377.8185 | 0.093926 | 377.9124 |  | 390.6428 | 0.49859 | 391.3162 | 7.8333 | 0.67341 | 0.67341 | 7.3347 | 7.3347 | 0.45349 | 53.7977 | 0.0017239 | 14.7107
145.86 | 2.8 | 137.4109 | 58.8904 | 70 | 2.8 | 0.35 | 0.6 | 53.607 | 0.0061 | 53.6131 | 367.5237 | 0.041821 | 367.5655 |  | 377.8413 | 0.22941 | 378.1866 | 7.6497 | 0.34532 | 0.34532 | 7.4203 | 7.4203 | 0.11925 | 55.0603 | 0.00091394 | 32.3443
145.86 | 2.8 | 137.4109 | 58.8904 | 70 | 2.8 | 0.35 | 0.34 | 52.6791 | 0.0025 | 52.6816 | 361.1621 | 0.01714 | 361.1792 |  | 370.1008 | 0.066655 | 370.2478 | 7.5387 | 0.14694 | 0.14694 | 7.472 | 7.472 | 0.021593 | 55.8308 | 0.00039704 | 112.0996
145.86 | 2.8 | 137.4109 | 58.8904 | 70 | 2.8 | 0.35 | 0.26 | 52.3122 | 0.0021 | 52.3143 | 358.6466 | 0.014397 | 358.661 |  | 367.7191 | 0.016575 | 367.805 | 7.5045 | 0.085905 | 0.085905 | 7.4879 | 7.4879 | 0.0073796 | 56.069 | 0.00023362 | 451.76
145.86 | 2.8 | 137.4109 | 58.8904 | 70 | 2.8 | 0.47 | 3.34 | 63.2251 | 0.1699 | 63.395 | 433.4643 | 1.1648 | 434.6291 |  | 464.3546 | 1.5503 | 466.428 | 8.8197 | 2.0734 | 2.0734 | 7.2693 | 7.2693 | 4.2991 | 52.843 | 0.0044652 | 4.6889
145.86 | 2.8 | 137.4109 | 58.8904 | 70 | 2.8 | 0.47 | 2.82 | 61.3466 | 0.0696 | 61.4162 | 420.5855 | 0.47717 | 421.0627 |  | 448.8737 | 1.2248 | 450.5503 | 8.5976 | 1.6767 | 1.6767 | 7.3728 | 7.3728 | 2.8112 | 54.3582 | 0.0037353 | 6.0195
145.86 | 2.8 | 137.4109 | 58.8904 | 70 | 2.8 | 0.47 | 2.11 | 59.1986 | 0.0495 | 59.2481 | 405.859 | 0.33937 | 406.1984 |  | 427.7362 | 0.78035 | 428.8712 | 8.2944 | 1.1349 | 1.1349 | 7.5141 | 7.5141 | 1.2881 | 56.4616 | 0.0026534 | 9.6291
145.86 | 2.8 | 137.4109 | 58.8904 | 70 | 2.8 | 0.47 | 1.62 | 57.508 | 0.0306 | 57.5386 | 394.2685 | 0.20979 | 394.4783 |  | 413.1485 | 0.47361 | 413.9095 | 8.0852 | 0.76106 | 0.76106 | 7.6116 | 7.6116 | 0.57922 | 57.9365 | 0.0018421 | 16.0713
145.86 | 2.8 | 137.4109 | 58.8904 | 70 | 2.8 | 0.47 | 1.03 | 55.6336 | 0.0186 | 55.6522 | 381.4178 | 0.12752 | 381.5453 |  | 395.5836 | 0.10427 | 395.8945 | 7.8333 | 0.31089 | 0.31089 | 7.729 | 7.729 | 0.096656 | 59.7376 | 0.00078591 | 74.1214
145.86 | 2.8 | 137.4109 | 58.8904 | 70 | 2.8 | 0.47 | 0.6 | 54.1412 | 0.0098 | 54.151 | 371.1861 | 0.067188 | 371.2533 |  | 382.782 | -0.16491 | 382.7648 | 7.6497 | 0.017195 | 0.017195 | 7.8146 | 7.8146 | 0.00029567 | 61.0677 | 4.4922e-05 | -47.3884
145.86 | 2.8 | 137.4109 | 58.8904 | 70 | 2.8 | 0.47 | 0.34 | 53.219 | 0.005 | 53.224 | 364.8636 | 0.034279 | 364.8978 |  | 375.0416 | -0.32767 | 374.826 | 7.5387 | 0.21558 | 0.21558 | 7.8663 | 7.8663 | 0.046473 | 61.879 | 0.0005748 | -24.0072
145.86 | 2.8 | 137.4109 | 58.8904 | 70 | 2.8 | 0.47 | 0.26 | 52.8528 | 0.0043 | 52.8571 | 362.3529 | 0.02948 | 362.3824 |  | 372.6599 | -0.37775 | 372.3833 | 7.5045 | 0.27662 | 0.27662 | 7.8822 | 7.8822 | 0.076516 | 62.1297 | 0.00074227 | -20.8666
145.86 | 2.8 | 137.4109 | 58.8904 | 70 | 3.32 | 0.13 | 3.34 | 61.9285 | 0.163 | 62.0915 | 424.5749 | 1.1175 | 425.6924 |  | 468.2656 | 3.0836 | 471.155 | 9.166 | 2.8894 | 2.8894 | 6.0824 | 6.0824 | 8.3489 | 36.9956 | 0.0061705 | 1.9725
145.86 | 2.8 | 137.4109 | 58.8904 | 70 | 3.32 | 0.13 | 2.82 | 60.0202 | 0.0608 | 60.081 | 411.4918 | 0.41684 | 411.9087 |  | 452.7847 | 2.7581 | 455.2774 | 8.9439 | 2.4927 | 2.4927 | 6.1859 | 6.1859 | 6.2135 | 38.2651 | 0.0055052 | 2.2428
145.86 | 2.8 | 137.4109 | 58.8904 | 70 | 3.32 | 0.13 | 2.11 | 57.8368 | 0.0421 | 57.8789 | 396.5227 | 0.28863 | 396.8113 |  | 431.6473 | 2.3136 | 433.5982 | 8.6408 | 1.951 | 1.951 | 6.3272 | 6.3272 | 3.8062 | 40.0331 | 0.0045198 | 2.7348
145.86 | 2.8 | 137.4109 | 58.8904 | 70 | 3.32 | 0.13 | 1.62 | 56.1117 | 0.0237 | 56.1354 | 384.6956 | 0.16248 | 384.8581 |  | 417.0595 | 2.0069 | 418.6366 | 8.4315 | 1.5771 | 1.5771 | 6.4247 | 6.4247 | 2.4872 | 41.2765 | 0.0037814 | 3.2014
145.86 | 2.8 | 137.4109 | 58.8904 | 70 | 3.32 | 0.13 | 1.03 | 54.1909 | 0.013 | 54.2039 | 371.5268 | 0.089127 | 371.6159 |  | 399.4946 | 1.6375 | 400.6215 | 8.1796 | 1.1269 | 1.1269 | 6.5421 | 6.5421 | 1.2699 | 42.799 | 0.0028209 | 3.9951
145.86 | 2.8 | 137.4109 | 58.8904 | 70 | 3.32 | 0.13 | 0.6 | 52.6518 | 0.0053 | 52.6571 | 360.9749 | 0.036336 | 361.0112 |  | 386.6931 | 1.3683 | 387.4919 | 7.996 | 0.79882 | 0.79882 | 6.6277 | 6.6277 | 0.63812 | 43.9259 | 0.0020658 | 4.8436
145.86 | 2.8 | 137.4109 | 58.8904 | 70 | 3.32 | 0.13 | 0.34 | 51.6945 | 0.0018 | 51.6963 | 354.4118 | 0.012341 | 354.4241 |  | 378.9526 | 1.2056 | 379.553 | 7.885 | 0.60044 | 0.60044 | 6.6794 | 6.6794 | 0.36053 | 44.6144 | 0.0015845 | 5.5404
145.86 | 2.8 | 137.4109 | 58.8904 | 70 | 3.32 | 0.13 | 0.26 | 51.311 | 0.0015 | 51.3125 | 351.7825 | 0.010284 | 351.7928 |  | 376.5709 | 1.1555 | 377.1103 | 7.8508 | 0.5394 | 0.5394 | 6.6953 | 6.6953 | 0.29096 | 44.8273 | 0.0014324 | 5.7943
145.86 | 2.8 | 137.4109 | 58.8904 | 70 | 3.32 | 0.22 | 3.34 | 62.5046 | 0.1863 | 62.6909 | 428.5246 | 1.2773 | 429.8019 |  | 471.9712 | 2.7878 | 474.5887 | 9.166 | 2.6176 | 2.6176 | 6.3781 | 6.3781 | 6.8516 | 40.6807 | 0.005546 | 2.2878
145.86 | 2.8 | 137.4109 | 58.8904 | 70 | 3.32 | 0.22 | 2.82 | 60.5989 | 0.0761 | 60.675 | 415.4593 | 0.52173 | 415.9811 |  | 456.4902 | 2.4623 | 458.711 | 8.9439 | 2.2208 | 2.2208 | 6.4816 | 6.4816 | 4.9319 | 42.0114 | 0.0048649 | 2.6323
145.86 | 2.8 | 137.4109 | 58.8904 | 70 | 3.32 | 0.22 | 2.11 | 58.4272 | 0.0552 | 58.4824 | 400.5704 | 0.37845 | 400.9489 |  | 435.3528 | 2.0179 | 437.0319 | 8.6408 | 1.6791 | 1.6791 | 6.6229 | 6.6229 | 2.8193 | 43.863 | 0.0038568 | 3.2822
145.86 | 2.8 | 137.4109 | 58.8904 | 70 | 3.32 | 0.22 | 1.62 | 56.7116 | 0.0337 | 56.7453 | 388.8084 | 0.23104 | 389.0395 |  | 420.765 | 1.7111 | 422.0702 | 8.4315 | 1.3052 | 1.3052 | 6.7204 | 6.7204 | 1.7035 | 45.1641 | 0.003102 | 3.9275
145.86 | 2.8 | 137.4109 | 58.8904 | 70 | 3.32 | 0.22 | 1.03 | 54.8058 | 0.0209 | 54.8267 | 375.7425 | 0.14329 | 375.8858 |  | 403.2002 | 1.3418 | 404.0552 | 8.1796 | 0.85502 | 0.85502 | 6.8378 | 6.8378 | 0.73107 | 46.7559 | 0.0021206 | 5.0961
145.86 | 2.8 | 137.4109 | 58.8904 | 70 | 3.32 | 0.22 | 0.6 | 53.2793 | 0.0109 | 53.2902 | 365.277 | 0.074729 | 365.3517 |  | 390.3986 | 1.0726 | 390.9256 | 7.996 | 0.52693 | 0.52693 | 6.9234 | 6.9234 | 0.27766 | 47.9335 | 0.0013497 | 6.4548
145.86 | 2.8 | 137.4109 | 58.8904 | 70 | 3.32 | 0.22 | 0.34 | 52.3303 | 0.0052 | 52.3355 | 358.7707 | 0.035651 | 358.8064 |  | 382.6582 | 0.90983 | 382.9867 | 7.885 | 0.32855 | 0.32855 | 6.9751 | 6.9751 | 0.10795 | 48.6526 | 0.00085861 | 7.6664
145.86 | 2.8 | 137.4109 | 58.8904 | 70 | 3.32 | 0.22 | 0.26 | 51.9491 | 0.0044 | 51.9535 | 356.1573 | 0.030166 | 356.1874 |  | 380.2765 | 0.85975 | 380.544 | 7.8508 | 0.26751 | 0.26751 | 6.9911 | 6.9911 | 0.071564 | 48.8749 | 0.00070347 | 8.1315
145.86 | 2.8 | 137.4109 | 58.8904 | 70 | 3.32 | 0.35 | 3.34 | 63.0598 | 0.2036 | 63.2634 | 432.331 | 1.3959 | 433.7269 |  | 477.3237 | 2.3607 | 479.5485 | 9.166 | 2.2248 | 2.2248 | 6.8053 | 6.8053 | 4.9498 | 46.3124 | 0.004661 | 2.8828
145.86 | 2.8 | 137.4109 | 58.8904 | 70 | 3.32 | 0.35 | 2.82 | 61.1572 | 0.0879 | 61.2451 | 419.287 | 0.60263 | 419.8896 |  | 461.8427 | 2.0351 | 463.6708 | 8.9439 | 1.8281 | 1.8281 | 6.9088 | 6.9088 | 3.3418 | 47.7315 | 0.0039582 | 3.3948
145.86 | 2.8 | 137.4109 | 58.8904 | 70 | 3.32 | 0.35 | 2.11 | 58.9981 | 0.0657 | 59.0638 | 404.4844 | 0.45043 | 404.9349 |  | 440.7053 | 1.5907 | 441.9917 | 8.6408 | 1.2863 | 1.2863 | 7.0501 | 7.0501 | 1.6547 | 49.7038 | 0.0029188 | 4.4321
145.86 | 2.8 | 137.4109 | 58.8904 | 70 | 3.32 | 0.35 | 1.62 | 57.2918 | 0.0422 | 57.334 | 392.7862 | 0.28932 | 393.0756 |  | 426.1175 | 1.2839 | 427.03 | 8.4315 | 0.91246 | 0.91246 | 7.1476 | 7.1476 | 0.83259 | 51.0882 | 0.0021413 | 5.5669
145.86 | 2.8 | 137.4109 | 58.8904 | 70 | 3.32 | 0.35 | 1.03 | 55.4009 | 0.0276 | 55.4285 | 379.8224 | 0.18922 | 380.0117 |  | 408.5526 | 0.91459 | 409.0149 | 8.1796 | 0.46229 | 0.46229 | 7.265 | 7.265 | 0.21372 | 52.7804 | 0.0011315 | 7.9434
145.86 | 2.8 | 137.4109 | 58.8904 | 70 | 3.32 | 0.35 | 0.6 | 53.8871 | 0.0163 | 53.9034 | 369.444 | 0.11175 | 369.5557 |  | 395.7511 | 0.64541 | 395.8853 | 7.996 | 0.1342 | 0.1342 | 7.3506 | 7.3506 | 0.018011 | 54.031 | 0.00033911 | 11.3889
145.86 | 2.8 | 137.4109 | 58.8904 | 70 | 3.32 | 0.35 | 0.34 | 52.9464 | 0.0093 | 52.9557 | 362.9947 | 0.06376 | 363.0584 |  | 388.0107 | 0.48265 | 387.9465 | 7.885 | 0.064175 | 0.064175 | 7.4023 | 7.4023 | 0.0041185 | 54.7944 | 0.0001654 | 15.3367
145.86 | 2.8 | 137.4109 | 58.8904 | 70 | 3.32 | 0.35 | 0.26 | 52.567 | 0.0082 | 52.5752 | 360.3935 | 0.056218 | 360.4497 |  | 385.629 | 0.43257 | 385.5038 | 7.8508 | 0.12522 | 0.12522 | 7.4182 | 7.4182 | 0.015679 | 55.0303 | 0.0003247 | 17.149
145.86 | 2.8 | 137.4109 | 58.8904 | 70 | 3.32 | 0.47 | 3.34 | 63.5531 | 0.2197 | 63.7728 | 435.713 | 1.5062 | 437.2193 |  | 482.2644 | 1.9663 | 484.1267 | 9.166 | 1.8623 | 1.8623 | 7.1996 | 7.1996 | 3.4682 | 51.8348 | 0.0038616 | 3.6615
145.86 | 2.8 | 137.4109 | 58.8904 | 70 | 3.32 | 0.47 | 2.82 | 61.6535 | 0.0993 | 61.7528 | 422.6896 | 0.68079 | 423.3704 |  | 466.7835 | 1.6408 | 468.249 | 8.9439 | 1.4655 | 1.4655 | 7.3031 | 7.3031 | 2.1478 | 53.3356 | 0.0031397 | 4.4509
145.86 | 2.8 | 137.4109 | 58.8904 | 70 | 3.32 | 0.47 | 2.11 | 59.5055 | 0.0759 | 59.5814 | 407.9631 | 0.52036 | 408.4835 |  | 445.6461 | 1.1964 | 446.5699 | 8.6408 | 0.92381 | 0.92381 | 7.4444 | 7.4444 | 0.85343 | 55.4193 | 0.002073 | 6.2226
145.86 | 2.8 | 137.4109 | 58.8904 | 70 | 3.32 | 0.47 | 1.62 | 57.8074 | 0.0507 | 57.8581 | 396.3211 | 0.34759 | 396.6687 |  | 431.0583 | 0.88961 | 431.6082 | 8.4315 | 0.54994 | 0.54994 | 7.5419 | 7.5419 | 0.30244 | 56.8806 | 0.0012758 | 8.4777
145.86 | 2.8 | 137.4109 | 58.8904 | 70 | 3.32 | 0.47 | 1.03 | 55.9292 | 0.0348 | 55.964 | 383.4444 | 0.23858 | 383.683 |  | 413.4934 | 0.52027 | 413.5932 | 8.1796 | 0.099775 | 0.099775 | 7.6593 | 7.6593 | 0.009955 | 58.6654 | 0.0002413 | 14.7217
145.86 | 2.8 | 137.4109 | 58.8904 | 70 | 3.32 | 0.47 | 0.6 | 54.4265 | 0.022 | 54.4485 | 373.1421 | 0.15083 | 373.2929 |  | 400.6919 | 0.25109 | 400.4636 | 7.996 | 0.22832 | 0.22832 | 7.7449 | 7.7449 | 0.052128 | 59.9835 | 0.0005698 | 30.8445
145.86 | 2.8 | 137.4109 | 58.8904 | 70 | 3.32 | 0.47 | 0.34 | 53.4933 | 0.014 | 53.5073 | 366.7441 | 0.095982 | 366.8401 |  | 392.9514 | 0.088335 | 392.5247 | 7.885 | 0.4267 | 0.4267 | 7.7966 | 7.7966 | 0.18207 | 60.7876 | 0.0010859 | 88.2622
145.86 | 2.8 | 137.4109 | 58.8904 | 70 | 3.32 | 0.47 | 0.26 | 53.1155 | 0.0126 | 53.1281 | 364.154 | 0.086384 | 364.2404 |  | 390.5697 | 0.038255 | 390.082 | 7.8508 | 0.48774 | 0.48774 | 7.8126 | 7.8126 | 0.23789 | 61.0361 | 0.0012488 | 204.2233
145.86 | 2.8 | 137.4109 | 58.8904 | 70 | 4.61 | 0.13 | 3.34 | 56.4259 | 0.3323 | 56.7582 | 386.8497 | 2.2782 | 389.1279 |  | 512.6958 | 4.1156 | 515.0615 | 10.0251 | 2.3657 | 2.3657 | 5.9095 | 5.9095 | 5.5966 | 34.9227 | 0.0046142 | 1.4359
145.86 | 2.8 | 137.4109 | 58.8904 | 70 | 4.61 | 0.13 | 2.82 | 54.2434 | 0.1654 | 54.4088 | 371.8867 | 1.134 | 373.0207 |  | 497.2149 | 3.7901 | 499.1838 | 9.8031 | 1.9689 | 1.9689 | 6.013 | 6.013 | 3.8767 | 36.1564 | 0.0039599 | 1.5865
145.86 | 2.8 | 137.4109 | 58.8904 | 70 | 4.61 | 0.13 | 2.11 | 51.655 | 0.1282 | 51.7832 | 354.141 | 0.87892 | 355.0199 |  | 476.0774 | 3.3456 | 477.5047 | 9.4999 | 1.4272 | 1.4272 | 6.1543 | 6.1543 | 2.0369 | 37.8756 | 0.0029979 | 1.8395
145.86 | 2.8 | 137.4109 | 58.8904 | 70 | 4.61 | 0.13 | 1.62 | 49.6345 | 0.0892 | 49.7237 | 340.2886 | 0.61155 | 340.9002 |  | 461.4897 | 3.0389 | 462.543 | 9.2907 | 1.0533 | 1.0533 | 6.2518 | 6.2518 | 1.1095 | 39.0853 | 0.0022825 | 2.0573
145.86 | 2.8 | 137.4109 | 58.8904 | 70 | 4.61 | 0.13 | 1.03 | 47.3189 | 0.0624 | 47.3813 | 324.4131 | 0.42781 | 324.8409 |  | 443.9248 | 2.6695 | 444.5279 | 9.0387 | 0.60317 | 0.60317 | 6.3692 | 6.3692 | 0.36382 | 40.5671 | 0.0013587 | 2.3859
145.86 | 2.8 | 137.4109 | 58.8904 | 70 | 4.61 | 0.13 | 0.6 | 45.436 | 0.0401 | 45.4761 | 311.5042 | 0.27492 | 311.7791 |  | 431.1232 | 2.4003 | 431.3983 | 8.8551 | 0.27508 | 0.27508 | 6.4548 | 6.4548 | 0.075672 | 41.6645 | 0.00063807 | 2.6891
145.86 | 2.8 | 137.4109 | 58.8904 | 70 | 4.61 | 0.13 | 0.34 | 44.2461 | 0.0261 | 44.2722 | 303.3464 | 0.17894 | 303.5253 |  | 423.3828 | 2.2376 | 423.4595 | 8.7441 | 0.076705 | 0.076705 | 6.5065 | 6.5065 | 0.0058836 | 42.3351 | 0.00018117 | 2.9079
145.86 | 2.8 | 137.4109 | 58.8904 | 70 | 4.61 | 0.13 | 0.26 | 43.7698 | 0.024 | 43.7938 | 300.0809 | 0.16454 | 300.2454 |  | 421.0011 | 2.1875 | 421.0168 | 8.71 | 0.015665 | 0.015665 | 6.5225 | 6.5225 | 0.00024539 | 42.5425 | 3.7208e-05 | 2.9817
145.86 | 2.8 | 137.4109 | 58.8904 | 70 | 4.61 | 0.22 | 3.34 | 57.0649 | 0.3652 | 57.4301 | 391.2306 | 2.5038 | 393.7344 |  | 516.4013 | 3.8198 | 518.4952 | 10.0251 | 2.0938 | 2.0938 | 6.2053 | 6.2053 | 4.3841 | 38.5055 | 0.0040546 | 1.6245
145.86 | 2.8 | 137.4109 | 58.8904 | 70 | 4.61 | 0.22 | 2.82 | 54.8923 | 0.1919 | 55.0842 | 376.3355 | 1.3156 | 377.6512 |  | 500.9204 | 3.4943 | 502.6175 | 9.8031 | 1.6971 | 1.6971 | 6.3088 | 6.3088 | 2.88 | 39.8005 | 0.0033879 | 1.8054
145.86 | 2.8 | 137.4109 | 58.8904 | 70 | 4.61 | 0.22 | 2.11 | 52.3215 | 0.1528 | 52.4743 | 358.7104 | 1.0476 | 359.758 |  | 479.783 | 3.0499 | 480.9383 | 9.4999 | 1.1553 | 1.1553 | 6.4501 | 6.4501 | 1.3348 | 41.6032 | 0.002408 | 2.1149
145.86 | 2.8 | 137.4109 | 58.8904 | 70 | 4.61 | 0.22 | 1.62 | 50.3162 | 0.1109 | 50.4271 | 344.9623 | 0.76032 | 345.7226 |  | 465.1952 | 2.7431 | 465.9767 | 9.2907 | 0.78145 | 0.78145 | 6.5476 | 6.5476 | 0.61067 | 42.8706 | 0.0016798 | 2.3869
145.86 | 2.8 | 137.4109 | 58.8904 | 70 | 4.61 | 0.22 | 1.03 | 48.0231 | 0.0813 | 48.1044 | 329.2411 | 0.55738 | 329.7984 |  | 447.6303 | 2.3738 | 447.9616 | 9.0387 | 0.33128 | 0.33128 | 6.665 | 6.665 | 0.10975 | 44.4218 | 0.00074009 | 2.8078
145.86 | 2.8 | 137.4109 | 58.8904 | 70 | 4.61 | 0.22 | 0.6 | 46.1651 | 0.0559 | 46.221 | 316.5028 | 0.38324 | 316.8861 |  | 434.8288 | 2.1046 | 434.832 | 8.8551 | 0.0031948 | 0.0031948 | 6.7505 | 6.7505 | 1.0207e-05 | 45.5698 | 7.3473e-06 | 3.2075
145.86 | 2.8 | 137.4109 | 58.8904 | 70 | 4.61 | 0.22 | 0.34 | 44.9962 | 0.0392 | 45.0354 | 308.489 | 0.26875 | 308.7577 |  | 427.0883 | 1.9418 | 426.8932 | 8.7441 | 0.19519 | 0.19519 | 6.8023 | 6.8023 | 0.038097 | 46.271 | 0.00045701 | 3.503
145.86 | 2.8 | 137.4109 | 58.8904 | 70 | 4.61 | 0.22 | 0.26 | 44.5282 | 0.0366 | 44.5648 | 305.2804 | 0.25093 | 305.5313 |  | 424.7067 | 1.8918 | 424.4504 | 8.71 | 0.25623 | 0.25623 | 6.8182 | 6.8182 | 0.065651 | 46.4879 | 0.0006033 | 3.6042
145.86 | 2.8 | 137.4109 | 58.8904 | 70 | 4.61 | 0.35 | 3.34 | 57.6773 | 0.3889 | 58.0662 | 395.4292 | 2.6663 | 398.0954 |  | 521.7538 | 3.3927 | 523.4549 | 10.0251 | 1.7011 | 1.7011 | 6.6325 | 6.6325 | 2.8937 | 43.9895 | 0.0032603 | 1.9549
145.86 | 2.8 | 137.4109 | 58.8904 | 70 | 4.61 | 0.35 | 2.82 | 55.5145 | 0.211 | 55.7255 | 380.6013 | 1.4466 | 382.0479 |  | 506.2729 | 3.0671 | 507.5772 | 9.8031 | 1.3043 | 1.3043 | 6.7359 | 6.7359 | 1.7013 | 45.3729 | 0.0025763 | 2.1962
145.86 | 2.8 | 137.4109 | 58.8904 | 70 | 4.61 | 0.35 | 2.11 | 52.9625 | 0.171 | 53.1335 | 363.105 | 1.1724 | 364.2774 |  | 485.1355 | 2.6227 | 485.8981 | 9.4999 | 0.76259 | 0.76259 | 6.8772 | 6.8772 | 0.58155 | 47.2963 | 0.0015719 | 2.6222
145.86 | 2.8 | 137.4109 | 58.8904 | 70 | 4.61 | 0.35 | 1.62 | 50.9726 | 0.1275 | 51.1001 | 349.4625 | 0.87413 | 350.3366 |  | 470.5477 | 2.3159 | 470.9364 | 9.2907 | 0.38872 | 0.38872 | 6.9747 | 6.9747 | 0.15111 | 48.647 | 0.00082611 | 3.0116
145.86 | 2.8 | 137.4109 | 58.8904 | 70 | 4.61 | 0.35 | 1.03 | 48.7019 | 0.0966 | 48.7985 | 333.8948 | 0.66228 | 334.5571 |  | 452.9828 | 1.9466 | 452.9214 | 9.0387 | 0.061445 | 0.061445 | 7.0922 | 7.0922 | 0.0037755 | 50.2986 | 0.00013565 | 3.6434
145.86 | 2.8 | 137.4109 | 58.8904 | 70 | 4.61 | 0.35 | 0.6 | 46.8666 | 0.0693 | 46.9359 | 321.3122 | 0.47511 | 321.7873 |  | 440.1813 | 1.6774 | 439.7918 | 8.8551 | 0.38954 | 0.38954 | 7.1777 | 7.1777 | 0.15174 | 51.5197 | 0.00088494 | 4.279
145.86 | 2.8 | 137.4109 | 58.8904 | 70 | 4.61 | 0.35 | 0.34 | 45.7161 | 0.051 | 45.7671 | 313.4245 | 0.34965 | 313.7742 |  | 432.4408 | 1.5147 | 431.8529 | 8.7441 | 0.58792 | 0.58792 | 7.2295 | 7.2295 | 0.34564 | 52.2651 | 0.0013595 | 4.773
145.86 | 2.8 | 137.4109 | 58.8904 | 70 | 4.61 | 0.35 | 0.26 | 45.2552 | 0.0482 | 45.3034 | 310.2646 | 0.33045 | 310.5951 |  | 430.0592 | 1.4646 | 429.4102 | 8.71 | 0.64896 | 0.64896 | 7.2454 | 7.2454 | 0.42114 | 52.4956 | 0.001509 | 4.9471
145.86 | 2.8 | 137.4109 | 58.8904 | 70 | 4.61 | 0.47 | 3.34 | 58.2202 | 0.4102 | 58.6304 | 399.1512 | 2.8123 | 401.9635 |  | 526.6946 | 2.9983 | 528.0332 | 10.0251 | 1.3386 | 1.3386 | 7.0268 | 7.0268 | 1.7918 | 49.3757 | 0.0025414 | 2.3436
145.86 | 2.8 | 137.4109 | 58.8904 | 70 | 4.61 | 0.47 | 2.82 | 56.066 | 0.2284 | 56.2944 | 384.3823 | 1.5659 | 385.9482 |  | 511.2137 | 2.6728 | 512.1555 | 9.8031 | 0.9418 | 0.9418 | 7.1303 | 7.1303 | 0.887 | 50.8406 | 0.0018423 | 2.6677
145.86 | 2.8 | 137.4109 | 58.8904 | 70 | 4.61 | 0.47 | 2.11 | 53.5309 | 0.1879 | 53.7188 | 367.0019 | 1.2882 | 368.2901 |  | 490.0763 | 2.2284 | 490.4763 | 9.4999 | 0.40007 | 0.40007 | 7.2716 | 7.2716 | 0.16006 | 52.8755 | 0.00081635 | 3.2632
145.86 | 2.8 | 137.4109 | 58.8904 | 70 | 4.61 | 0.47 | 1.62 | 51.5544 | 0.1431 | 51.6975 | 353.4513 | 0.98108 | 354.4323 |  | 475.4885 | 1.9216 | 475.5147 | 9.2907 | 0.026205 | 0.026205 | 7.3691 | 7.3691 | 0.00068669 | 54.3031 | 5.5111e-05 | 3.8348
145.86 | 2.8 | 137.4109 | 58.8904 | 70 | 4.61 | 0.47 | 1.03 | 49.3029 | 0.1113 | 49.4142 | 338.0152 | 0.76306 | 338.7783 |  | 457.9236 | 1.5523 | 457.4996 | 9.0387 | 0.42397 | 0.42397 | 7.4865 | 7.4865 | 0.17975 | 56.0473 | 0.00092584 | 4.8229
145.86 | 2.8 | 137.4109 | 58.8904 | 70 | 4.61 | 0.47 | 0.6 | 47.4866 | 0.0827 | 47.5693 | 325.5629 | 0.56698 | 326.1299 |  | 445.1221 | 1.2831 | 444.37 | 8.8551 | 0.75206 | 0.75206 | 7.572 | 7.572 | 0.56559 | 57.3358 | 0.0016895 | 5.9014
145.86 | 2.8 | 137.4109 | 58.8904 | 70 | 4.61 | 0.47 | 0.34 | 46.3507 | 0.063 | 46.4137 | 317.7753 | 0.43192 | 318.2072 |  | 437.3816 | 1.1203 | 436.4312 | 8.7441 | 0.95044 | 0.95044 | 7.6238 | 7.6238 | 0.90333 | 58.122 | 0.002173 | 6.8049
145.86 | 2.8 | 137.4109 | 58.8904 | 70 | 4.61 | 0.47 | 0.26 | 45.8958 | 0.0599 | 45.9557 | 314.6565 | 0.41067 | 315.0672 |  | 434.9999 | 1.0703 | 433.9884 | 8.71 | 1.0115 | 1.0115 | 7.6397 | 7.6397 | 1.0231 | 58.365 | 0.0023252 | 7.1382
145.86 | 2.8 | 137.4109 | 58.8904 | 70 | 5.6 | 0.13 | 3.34 | 82.7973 | 0.5581 | 83.3554 | 567.6491 | 3.8263 | 571.4754 |  | 546.7934 | 4.9076 | 548.7571 | 10.6845 | 1.9638 | 1.9638 | 5.7769 | 5.7769 | 3.8564 | 33.3724 | 0.0035914 | 1.1771
145.86 | 2.8 | 137.4109 | 58.8904 | 70 | 5.6 | 0.13 | 2.82 | 81.8724 | 0.4012 | 82.2736 | 561.3081 | 2.7506 | 564.0587 |  | 531.3124 | 4.5821 | 532.8794 | 10.4624 | 1.567 | 1.567 | 5.8804 | 5.8804 | 2.4555 | 34.5787 | 0.0029493 | 1.2833
145.86 | 2.8 | 137.4109 | 58.8904 | 70 | 5.6 | 0.13 | 2.11 | 81.1052 | 0.4031 | 81.5083 | 556.0483 | 2.7636 | 558.8119 |  | 510.175 | 4.1376 | 511.2003 | 10.1592 | 1.0253 | 1.0253 | 6.0217 | 6.0217 | 1.0512 | 36.2603 | 0.0020097 | 1.4554
145.86 | 2.8 | 137.4109 | 58.8904 | 70 | 5.6 | 0.13 | 1.62 | 80.4161 | 0.3725 | 80.7886 | 551.3239 | 2.5538 | 553.8777 |  | 495.5872 | 3.8309 | 496.2386 | 9.95 | 0.6514 | 0.6514 | 6.1192 | 6.1192 | 0.42433 | 37.4441 | 0.0013144 | 1.5973
145.86 | 2.8 | 137.4109 | 58.8904 | 70 | 5.6 | 0.13 | 1.03 | 79.7599 | 0.3739 | 80.1338 | 546.825 | 2.5634 | 549.3885 |  | 478.0223 | 3.4615 | 478.2236 | 9.6981 | 0.20123 | 0.20123 | 6.2366 | 6.2366 | 0.040495 | 38.8948 | 0.00042097 | 1.8017
145.86 | 2.8 | 137.4109 | 58.8904 | 70 | 5.6 | 0.13 | 0.6 | 79.2189 | 0.365 | 79.5839 | 543.116 | 2.5024 | 545.6184 |  | 465.2208 | 3.1923 | 465.094 | 9.5145 | 0.12686 | 0.12686 | 6.3221 | 6.3221 | 0.016092 | 39.9695 | 0.00027268 | 1.9804
145.86 | 2.8 | 137.4109 | 58.8904 | 70 | 5.6 | 0.13 | 0.34 | 78.8716 | 0.3523 | 79.2239 | 540.735 | 2.4153 | 543.1503 |  | 457.4804 | 3.0296 | 457.1551 | 9.4035 | 0.32524 | 0.32524 | 6.3739 | 6.3739 | 0.10578 | 40.6264 | 0.00071093 | 2.1039
145.86 | 2.8 | 137.4109 | 58.8904 | 70 | 5.6 | 0.13 | 0.26 | 78.6859 | 0.3473 | 79.0332 | 539.4618 | 2.3811 | 541.8429 |  | 455.0987 | 2.9795 | 454.7124 | 9.3693 | 0.38628 | 0.38628 | 6.3898 | 6.3898 | 0.14921 | 40.8296 | 0.00084877 | 2.1446
145.86 | 2.8 | 137.4109 | 58.8904 | 70 | 5.6 | 0.22 | 3.34 | 83.2421 | 0.5917 | 83.8338 | 570.6986 | 4.0566 | 574.7552 |  | 550.4989 | 4.6118 | 552.1908 | 10.6845 | 1.6919 | 1.6919 | 6.0726 | 6.0726 | 2.8624 | 36.8767 | 0.0030733 | 1.3167
145.86 | 2.8 | 137.4109 | 58.8904 | 70 | 5.6 | 0.22 | 2.82 | 82.3165 | 0.4313 | 82.7478 | 564.3528 | 2.9569 | 567.3097 |  | 535.018 | 4.2863 | 536.3131 | 10.4624 | 1.2951 | 1.2951 | 6.1761 | 6.1761 | 1.6773 | 38.1442 | 0.0024207 | 1.4409
145.86 | 2.8 | 137.4109 | 58.8904 | 70 | 5.6 | 0.22 | 2.11 | 81.5516 | 0.4335 | 81.9851 | 559.1087 | 2.972 | 562.0808 |  | 513.8806 | 3.8419 | 514.634 | 10.1592 | 0.75338 | 0.75338 | 6.3174 | 6.3174 | 0.56759 | 39.9094 | 0.0014661 | 1.6444
145.86 | 2.8 | 137.4109 | 58.8904 | 70 | 5.6 | 0.22 | 1.62 | 80.8637 | 0.4023 | 81.266 | 554.3926 | 2.7581 | 557.1507 |  | 499.2928 | 3.5351 | 499.6723 | 9.95 | 0.37951 | 0.37951 | 6.4149 | 6.4149 | 0.14403 | 41.151 | 0.0007601 | 1.8146
145.86 | 2.8 | 137.4109 | 58.8904 | 70 | 5.6 | 0.22 | 1.03 | 80.2095 | 0.404 | 80.6135 | 549.9074 | 2.7698 | 552.6772 |  | 481.7279 | 3.1658 | 481.6573 | 9.6981 | 0.070655 | 0.070655 | 6.5323 | 6.5323 | 0.0049922 | 42.6711 | 0.00014667 | 2.0634
145.86 | 2.8 | 137.4109 | 58.8904 | 70 | 5.6 | 0.22 | 0.6 | 79.6695 | 0.395 | 80.0645 | 546.2053 | 2.7081 | 548.9133 |  | 468.9264 | 2.8966 | 468.5276 | 9.5145 | 0.39875 | 0.39875 | 6.6179 | 6.6179 | 0.159 | 43.7964 | 0.00085034 | 2.2847
145.86 | 2.8 | 137.4109 | 58.8904 | 70 | 5.6 | 0.22 | 0.34 | 79.3227 | 0.3821 | 79.7048 | 543.8276 | 2.6196 | 546.4473 |  | 461.1859 | 2.7338 | 460.5888 | 9.4035 | 0.59713 | 0.59713 | 6.6696 | 6.6696 | 0.35656 | 44.4839 | 0.0012948 | 2.4397
145.86 | 2.8 | 137.4109 | 58.8904 | 70 | 5.6 | 0.22 | 0.26 | 79.1371 | 0.3769 | 79.514 | 542.5552 | 2.584 | 545.1392 |  | 458.8042 | 2.6838 | 458.1461 | 9.3693 | 0.65817 | 0.65817 | 6.6855 | 6.6855 | 0.43318 | 44.6965 | 0.0014345 | 2.4911
145.86 | 2.8 | 137.4109 | 58.8904 | 70 | 5.6 | 0.35 | 3.34 | 83.6722 | 0.6185 | 84.2907 | 573.6473 | 4.2404 | 577.8877 |  | 555.8514 | 4.1847 | 557.1506 | 10.6845 | 1.2991 | 1.2991 | 6.4998 | 6.4998 | 1.6878 | 42.2474 | 0.0023372 | 1.5532
145.86 | 2.8 | 137.4109 | 58.8904 | 70 | 5.6 | 0.35 | 2.82 | 82.7458 | 0.4547 | 83.2005 | 567.296 | 3.1174 | 570.4134 |  | 540.3705 | 3.8591 | 541.2729 | 10.4624 | 0.90238 | 0.90238 | 6.6033 | 6.6033 | 0.8143 | 43.6033 | 0.0016699 | 1.7111
145.86 | 2.8 | 137.4109 | 58.8904 | 70 | 5.6 | 0.35 | 2.11 | 81.9839 | 0.4575 | 82.4414 | 562.0725 | 3.1366 | 565.2091 |  | 519.2331 | 3.4147 | 519.5937 | 10.1592 | 0.36065 | 0.36065 | 6.7446 | 6.7446 | 0.13007 | 45.4892 | 0.00069459 | 1.9752
145.86 | 2.8 | 137.4109 | 58.8904 | 70 | 5.6 | 0.35 | 1.62 | 81.2975 | 0.4259 | 81.7234 | 557.3667 | 2.9199 | 560.2866 |  | 504.6453 | 3.1079 | 504.6321 | 9.95 | 0.013215 | 0.013215 | 6.8421 | 6.8421 | 0.00017464 | 46.8141 | 2.6187e-05 | 2.2015
145.86 | 2.8 | 137.4109 | 58.8904 | 70 | 5.6 | 0.35 | 1.03 | 80.6457 | 0.4282 | 81.0739 | 552.898 | 2.9357 | 555.8337 |  | 487.0804 | 2.7386 | 486.617 | 9.6981 | 0.46339 | 0.46339 | 6.9595 | 6.9595 | 0.21473 | 48.4345 | 0.00095135 | 2.5413
145.86 | 2.8 | 137.4109 | 58.8904 | 70 | 5.6 | 0.35 | 0.6 | 80.1072 | 0.4195 | 80.5267 | 549.2061 | 2.876 | 552.0821 |  | 474.2789 | 2.4694 | 473.4874 | 9.5145 | 0.79148 | 0.79148 | 7.0451 | 7.0451 | 0.62643 | 49.6329 | 0.0016688 | 2.8529
145.86 | 2.8 | 137.4109 | 58.8904 | 70 | 5.6 | 0.35 | 0.34 | 79.7611 | 0.4064 | 80.1675 | 546.8333 | 2.7862 | 549.6195 |  | 466.5384 | 2.3067 | 465.5486 | 9.4035 | 0.98986 | 0.98986 | 7.0968 | 7.0968 | 0.97981 | 50.3646 | 0.0021217 | 3.0767
145.86 | 2.8 | 137.4109 | 58.8904 | 70 | 5.6 | 0.35 | 0.26 | 79.5753 | 0.4011 | 79.9764 | 545.5594 | 2.7499 | 548.3093 |  | 464.1567 | 2.2566 | 463.1058 | 9.3693 | 1.0509 | 1.0509 | 7.1127 | 7.1127 | 1.1044 | 50.5908 | 0.0022641 | 3.152
145.86 | 2.8 | 137.4109 | 58.8904 | 70 | 5.6 | 0.47 | 3.34 | 84.0552 | 0.6428 | 84.698 | 576.2731 | 4.407 | 580.6801 |  | 560.7922 | 3.7903 | 561.7288 | 10.6845 | 0.93662 | 0.93662 | 6.8941 | 6.8941 | 0.87727 | 47.5289 | 0.0016702 | 1.8189
145.86 | 2.8 | 137.4109 | 58.8904 | 70 | 5.6 | 0.47 | 2.82 | 83.1283 | 0.4761 | 83.6044 | 569.9184 | 3.2641 | 573.1825 |  | 545.3113 | 3.4648 | 545.8511 | 10.4624 | 0.53986 | 0.53986 | 6.9976 | 6.9976 | 0.29145 | 48.9664 | 0.00099001 | 2.0196
145.86 | 2.8 | 137.4109 | 58.8904 | 70 | 5.6 | 0.47 | 2.11 | 82.369 | 0.4794 | 82.8484 | 564.7127 | 3.2867 | 567.9995 |  | 524.1738 | 3.0204 | 524.172 | 10.1592 | 0.0018652 | 0.0018652 | 7.1389 | 7.1389 | 3.479e-06 | 50.9638 | 3.5584e-06 | 2.3636
145.86 | 2.8 | 137.4109 | 58.8904 | 70 | 5.6 | 0.47 | 1.62 | 81.6842 | 0.4475 | 82.1317 | 560.0178 | 3.068 | 563.0858 |  | 509.5861 | 2.7136 | 509.2103 | 9.95 | 0.37574 | 0.37574 | 7.2364 | 7.2364 | 0.14118 | 52.3655 | 0.00073733 | 2.6667
145.86 | 2.8 | 137.4109 | 58.8904 | 70 | 5.6 | 0.47 | 1.03 | 81.0345 | 0.4503 | 81.4848 | 555.5636 | 3.0872 | 558.6508 |  | 492.0212 | 2.3443 | 491.1953 | 9.6981 | 0.82591 | 0.82591 | 7.3538 | 7.3538 | 0.68212 | 54.0785 | 0.0016786 | 3.1369
145.86 | 2.8 | 137.4109 | 58.8904 | 70 | 5.6 | 0.47 | 0.6 | 80.4974 | 0.4417 | 80.9391 | 551.8813 | 3.0282 | 554.9095 |  | 479.2196 | 2.0751 | 478.0656 | 9.5145 | 1.154 | 1.154 | 7.4394 | 7.4394 | 1.3317 | 55.3444 | 0.0024081 | 3.5851
145.86 | 2.8 | 137.4109 | 58.8904 | 70 | 5.6 | 0.47 | 0.34 | 80.152 | 0.4287 | 80.5807 | 549.5132 | 2.9391 | 552.4524 |  | 471.4792 | 1.9123 | 470.1268 | 9.4035 | 1.3524 | 1.3524 | 7.4911 | 7.4911 | 1.8289 | 56.1169 | 0.0028684 | 3.9173
145.86 | 2.8 | 137.4109 | 58.8904 | 70 | 5.6 | 0.47 | 0.26 | 79.9662 | 0.4233 | 80.3895 | 548.2394 | 2.9021 | 551.1415 |  | 469.0975 | 1.8623 | 467.6841 | 9.3693 | 1.4134 | 1.4134 | 7.507 | 7.507 | 1.9977 | 56.3557 | 0.0030131 | 4.0312
145.86 | 2.8 | 176.6712 | 19.6301 | 90 | 0.97 | 0.13 | 3.34 | 46.1178 | 0.0001 | 46.1179 | 316.1785 | 0.00068559 | 316.1792 |  | 464.2884 | 1.5471 | 468.9007 | 15.2513 | 4.6123 | 4.6123 | 13.7042 | 13.7042 | 21.2734 | 187.8054 | 0.0099341 | 8.8578
145.86 | 2.8 | 176.6712 | 19.6301 | 90 | 0.97 | 0.13 | 2.82 | 45.7343 | 0 | 45.7343 | 313.5493 | 0 | 313.5493 |  | 448.8075 | 1.2216 | 453.023 | 15.0293 | 4.2155 | 4.2155 | 13.8077 | 13.8077 | 17.7709 | 190.6524 | 0.0093928 | 11.3028
145.86 | 2.8 | 176.6712 | 19.6301 | 90 | 0.97 | 0.13 | 2.11 | 45.2263 | 0 | 45.2263 | 310.0665 | 0 | 310.0665 |  | 427.6701 | 0.77715 | 431.3439 | 14.7261 | 3.6738 | 3.6738 | 13.949 | 13.949 | 13.4969 | 194.5741 | 0.0085903 | 17.9488
145.86 | 2.8 | 176.6712 | 19.6301 | 90 | 0.97 | 0.13 | 1.62 | 44.847 | 0 | 44.847 | 307.4661 | 0 | 307.4661 |  | 413.0823 | 0.47041 | 416.3822 | 14.5169 | 3.2999 | 3.2999 | 14.0465 | 14.0465 | 10.8897 | 197.3039 | 0.0079886 | 29.8599
145.86 | 2.8 | 176.6712 | 19.6301 | 90 | 0.97 | 0.13 | 1.03 | 44.4226 | 0 | 44.4226 | 304.5564 | 0 | 304.5564 |  | 395.5174 | 0.10107 | 398.3672 | 14.265 | 2.8498 | 2.8498 | 14.1639 | 14.1639 | 8.1212 | 200.6161 | 0.0072052 | 140.1354
145.86 | 2.8 | 176.6712 | 19.6301 | 90 | 0.97 | 0.13 | 0.6 | 44.0957 | 0 | 44.0957 | 302.3152 | 0 | 302.3152 |  | 382.7158 | -0.16811 | 385.2375 | 14.0814 | 2.5217 | 2.5217 | 14.2495 | 14.2495 | 6.3589 | 203.0474 | 0.0065889 | -84.7643
145.86 | 2.8 | 176.6712 | 19.6301 | 90 | 0.97 | 0.13 | 0.34 | 43.8974 | 0 | 43.8974 | 300.9557 | 0 | 300.9557 |  | 374.9754 | -0.33087 | 377.2987 | 13.9703 | 2.3233 | 2.3233 | 14.3012 | 14.3012 | 5.3978 | 204.5247 | 0.0061959 | -43.2234
145.86 | 2.8 | 176.6712 | 19.6301 | 90 | 0.97 | 0.13 | 0.26 | 43.8213 | 0 | 43.8213 | 300.434 | 0 | 300.434 |  | 372.5937 | -0.38095 | 374.856 | 13.9362 | 2.2623 | 2.2623 | 14.3171 | 14.3171 | 5.1179 | 204.9803 | 0.0060717 | -37.583
145.86 | 2.8 | 176.6712 | 19.6301 | 90 | 0.97 | 0.22 | 3.34 | 46.7154 | 0.0013 | 46.7167 | 320.2756 | 0.0089127 | 320.2845 |  | 467.994 | 1.2514 | 472.3344 | 15.2513 | 4.3404 | 4.3404 | 14 | 14 | 18.8392 | 195.9986 | 0.0092745 | 11.1875
145.86 | 2.8 | 176.6712 | 19.6301 | 90 | 0.97 | 0.22 | 2.82 | 46.3276 | 0.0002 | 46.3278 | 317.6169 | 0.0013712 | 317.6183 |  | 452.513 | 0.92587 | 456.4567 | 15.0293 | 3.9437 | 3.9437 | 14.1034 | 14.1034 | 15.5524 | 198.9068 | 0.008715 | 15.2326
145.86 | 2.8 | 176.6712 | 19.6301 | 90 | 0.97 | 0.22 | 2.11 | 45.8159 | 0 | 45.8159 | 314.1087 | 0 | 314.1087 |  | 431.3756 | 0.48141 | 434.7776 | 14.7261 | 3.4019 | 3.4019 | 14.2447 | 14.2447 | 11.5731 | 202.9121 | 0.0078862 | 29.5894
145.86 | 2.8 | 176.6712 | 19.6301 | 90 | 0.97 | 0.22 | 1.62 | 45.4337 | 0 | 45.4337 | 311.4884 | 0 | 311.4884 |  | 416.7878 | 0.17467 | 419.8159 | 14.5169 | 3.0281 | 3.0281 | 14.3422 | 14.3422 | 9.1691 | 205.6996 | 0.0072652 | 82.109
145.86 | 2.8 | 176.6712 | 19.6301 | 90 | 0.97 | 0.22 | 1.03 | 45.0049 | 0 | 45.0049 | 308.5486 | 0 | 308.5486 |  | 399.2229 | -0.19467 | 401.8008 | 14.265 | 2.5779 | 2.5779 | 14.4596 | 14.4596 | 6.6455 | 209.0812 | 0.0064573 | -74.2789
145.86 | 2.8 | 176.6712 | 19.6301 | 90 | 0.97 | 0.22 | 0.6 | 44.674 | 0 | 44.674 | 306.28 | 0 | 306.28 |  | 386.4214 | -0.46385 | 388.6712 | 14.0814 | 2.2498 | 2.2498 | 14.5452 | 14.5452 | 5.0616 | 211.5632 | 0.0058221 | -31.3578
145.86 | 2.8 | 176.6712 | 19.6301 | 90 | 0.97 | 0.22 | 0.34 | 44.4733 | 0 | 44.4733 | 304.904 | 0 | 304.904 |  | 378.681 | -0.62661 | 380.7324 | 13.9703 | 2.0514 | 2.0514 | 14.597 | 14.597 | 4.2083 | 213.071 | 0.0054173 | -23.2952
145.86 | 2.8 | 176.6712 | 19.6301 | 90 | 0.97 | 0.22 | 0.26 | 44.396 | 0 | 44.396 | 304.3741 | 0 | 304.3741 |  | 376.2993 | -0.67669 | 378.2897 | 13.9362 | 1.9904 | 1.9904 | 14.6129 | 14.6129 | 3.9616 | 213.536 | 0.0052894 | -21.5947
145.86 | 2.8 | 176.6712 | 19.6301 | 90 | 0.97 | 0.35 | 3.34 | 47.3036 | 0.0033 | 47.3069 | 324.3082 | 0.022624 | 324.3309 |  | 473.3464 | 0.82421 | 477.2941 | 15.2513 | 3.9477 | 3.9477 | 14.4271 | 14.4271 | 15.5842 | 208.1421 | 0.00834 | 17.5041
145.86 | 2.8 | 176.6712 | 19.6301 | 90 | 0.97 | 0.35 | 2.82 | 46.9127 | 0.0013 | 46.914 | 321.6283 | 0.0089127 | 321.6372 |  | 457.8655 | 0.49869 | 461.4165 | 15.0293 | 3.5509 | 3.5509 | 14.5306 | 14.5306 | 12.6091 | 211.1387 | 0.0077554 | 29.1374
145.86 | 2.8 | 176.6712 | 19.6301 | 90 | 0.97 | 0.35 | 2.11 | 46.3986 | 0.0006 | 46.3992 | 318.1037 | 0.0041135 | 318.1078 |  | 436.7281 | 0.054233 | 439.7373 | 14.7261 | 3.0092 | 3.0092 | 14.6719 | 14.6719 | 9.0553 | 215.2647 | 0.0068903 | 270.5346
145.86 | 2.8 | 176.6712 | 19.6301 | 90 | 0.97 | 0.35 | 1.62 | 46.0141 | 0.0002 | 46.0143 | 315.4676 | 0.0013712 | 315.4689 |  | 422.1403 | -0.25251 | 424.7757 | 14.5169 | 2.6353 | 2.6353 | 14.7694 | 14.7694 | 6.945 | 218.1355 | 0.0062428 | -58.4911
145.86 | 2.8 | 176.6712 | 19.6301 | 90 | 0.97 | 0.35 | 1.03 | 45.5822 | 0 | 45.5822 | 312.5065 | 0 | 312.5065 |  | 404.5754 | -0.62185 | 406.7606 | 14.265 | 2.1852 | 2.1852 | 14.8868 | 14.8868 | 4.7749 | 221.6175 | 0.0054011 | -23.9397
145.86 | 2.8 | 176.6712 | 19.6301 | 90 | 0.97 | 0.35 | 0.6 | 45.2484 | 0 | 45.2484 | 310.218 | 0 | 310.218 |  | 391.7739 | -0.89103 | 393.631 | 14.0814 | 1.8571 | 1.8571 | 14.9724 | 14.9724 | 3.4487 | 224.1725 | 0.0047402 | -16.8035
145.86 | 2.8 | 176.6712 | 19.6301 | 90 | 0.97 | 0.35 | 0.34 | 45.0459 | 0 | 45.0459 | 308.8297 | 0 | 308.8297 |  | 384.0334 | -1.0538 | 385.6921 | 13.9703 | 1.6587 | 1.6587 | 15.0241 | 15.0241 | 2.7512 | 225.7245 | 0.0043191 | -14.2573
145.86 | 2.8 | 176.6712 | 19.6301 | 90 | 0.97 | 0.35 | 0.26 | 44.9677 | 0 | 44.9677 | 308.2936 | 0 | 308.2936 |  | 381.6518 | -1.1039 | 383.2494 | 13.9362 | 1.5976 | 1.5976 | 15.0401 | 15.0401 | 2.5525 | 226.2032 | 0.0041861 | -13.6249
145.86 | 2.8 | 176.6712 | 19.6301 | 90 | 0.97 | 0.47 | 3.34 | 47.8309 | 0.0059 | 47.8368 | 327.9234 | 0.04045 | 327.9638 |  | 478.2872 | 0.42989 | 481.8724 | 15.2513 | 3.5852 | 3.5852 | 14.8215 | 14.8215 | 12.8534 | 219.6754 | 0.0074958 | 34.4771
145.86 | 2.8 | 176.6712 | 19.6301 | 90 | 0.97 | 0.47 | 2.82 | 47.4379 | 0.0031 | 47.441 | 325.229 | 0.021253 | 325.2502 |  | 462.8063 | 0.10437 | 465.9947 | 15.0293 | 3.1884 | 3.1884 | 14.9249 | 14.9249 | 10.166 | 222.7536 | 0.0068893 | 142.9961
145.86 | 2.8 | 176.6712 | 19.6301 | 90 | 0.97 | 0.47 | 2.11 | 46.9225 | 0.0019 | 46.9244 | 321.6955 | 0.013026 | 321.7085 |  | 441.6689 | -0.34009 | 444.3156 | 14.7261 | 2.6467 | 2.6467 | 15.0662 | 15.0662 | 7.0049 | 226.991 | 0.0059925 | -44.3011
145.86 | 2.8 | 176.6712 | 19.6301 | 90 | 0.97 | 0.47 | 1.62 | 46.5367 | 0.0012 | 46.5379 | 319.0505 | 0.0082271 | 319.0587 |  | 427.0811 | -0.64683 | 429.3539 | 14.5169 | 2.2728 | 2.2728 | 15.1637 | 15.1637 | 5.1657 | 229.9388 | 0.0053217 | -23.4433
145.86 | 2.8 | 176.6712 | 19.6301 | 90 | 0.97 | 0.47 | 1.03 | 46.1026 | 0.0006 | 46.1032 | 316.0743 | 0.0041135 | 316.0784 |  | 409.5162 | -1.0162 | 411.3388 | 14.265 | 1.8226 | 1.8226 | 15.2811 | 15.2811 | 3.322 | 233.5133 | 0.0044507 | -15.038
145.86 | 2.8 | 176.6712 | 19.6301 | 90 | 0.97 | 0.47 | 0.6 | 45.7668 | 0.0002 | 45.767 | 313.7721 | 0.0013712 | 313.7735 |  | 396.7147 | -1.2853 | 398.2092 | 14.0814 | 1.4945 | 1.4945 | 15.3667 | 15.3667 | 2.2337 | 236.1358 | 0.0037673 | -11.9553
145.86 | 2.8 | 176.6712 | 19.6301 | 90 | 0.97 | 0.47 | 0.34 | 45.5631 | 0 | 45.5631 | 312.3756 | 0 | 312.3756 |  | 388.9742 | -1.4481 | 390.2704 | 13.9703 | 1.2962 | 1.2962 | 15.4185 | 15.4185 | 1.6801 | 237.7287 | 0.0033323 | -10.6473
145.86 | 2.8 | 176.6712 | 19.6301 | 90 | 0.97 | 0.47 | 0.26 | 45.4841 | 0 | 45.4841 | 311.834 | 0 | 311.834 |  | 386.5925 | -1.4982 | 387.8277 | 13.9362 | 1.2351 | 1.2351 | 15.4344 | 15.4344 | 1.5255 | 238.2198 | 0.0031949 | -10.302
145.86 | 2.8 | 176.6712 | 19.6301 | 90 | 1.63 | 0.13 | 3.34 | 67.6574 | 0.0058 | 67.6632 | 463.8516 | 0.039764 | 463.8914 |  | 487.0201 | 2.0751 | 491.3645 | 15.6909 | 4.3443 | 4.3443 | 13.6158 | 13.6158 | 18.8734 | 185.3892 | 0.0089203 | 6.5614
145.86 | 2.8 | 176.6712 | 19.6301 | 90 | 1.63 | 0.13 | 2.82 | 67.3442 | 0.0024 | 67.3466 | 461.7044 | 0.016454 | 461.7208 |  | 471.5392 | 1.7496 | 475.4868 | 15.4689 | 3.9476 | 3.9476 | 13.7193 | 13.7193 | 15.5835 | 188.2179 | 0.0083717 | 7.8413
145.86 | 2.8 | 176.6712 | 19.6301 | 90 | 1.63 | 0.13 | 2.11 | 66.9644 | 0.0018 | 66.9662 | 459.1005 | 0.012341 | 459.1128 |  | 450.4018 | 1.3052 | 453.8076 | 15.1657 | 3.4059 | 3.4059 | 13.8605 | 13.8605 | 11.5999 | 192.1146 | 0.0075618 | 10.6199
145.86 | 2.8 | 176.6712 | 19.6301 | 90 | 1.63 | 0.13 | 1.62 | 66.6726 | 0.0011 | 66.6737 | 457.1 | 0.0075415 | 457.1075 |  | 435.814 | 0.99841 | 438.846 | 14.9565 | 3.032 | 3.032 | 13.9581 | 13.9581 | 9.193 | 194.8272 | 0.0069571 | 13.9802
145.86 | 2.8 | 176.6712 | 19.6301 | 90 | 1.63 | 0.13 | 1.03 | 66.3651 | 0.0008 | 66.3659 | 454.9918 | 0.0054847 | 454.9973 |  | 418.2491 | 0.62907 | 420.8309 | 14.7045 | 2.5818 | 2.5818 | 14.0755 | 14.0755 | 6.6658 | 198.1186 | 0.0061729 | 22.3749
145.86 | 2.8 | 176.6712 | 19.6301 | 90 | 1.63 | 0.13 | 0.6 | 66.1326 | 0.0005 | 66.1331 | 453.3978 | 0.0034279 | 453.4012 |  | 405.4476 | 0.35989 | 407.7013 | 14.5209 | 2.2537 | 2.2537 | 14.161 | 14.161 | 5.0793 | 200.5348 | 0.0055586 | 39.3479
145.86 | 2.8 | 176.6712 | 19.6301 | 90 | 1.63 | 0.13 | 0.34 | 65.9931 | 0.0004 | 65.9935 | 452.4414 | 0.0027424 | 452.4441 |  | 397.7071 | 0.19713 | 399.7625 | 14.4099 | 2.0553 | 2.0553 | 14.2128 | 14.2128 | 4.2245 | 202.0029 | 0.005168 | 72.0974
145.86 | 2.8 | 176.6712 | 19.6301 | 90 | 1.63 | 0.13 | 0.26 | 65.9367 | 0.0004 | 65.9371 | 452.0547 | 0.0027424 | 452.0575 |  | 395.3254 | 0.14705 | 397.3197 | 14.3757 | 1.9943 | 1.9943 | 14.2287 | 14.2287 | 3.9773 | 202.4557 | 0.0050447 | 96.7589
145.86 | 2.8 | 176.6712 | 19.6301 | 90 | 1.63 | 0.22 | 3.34 | 68.1475 | 0.0096 | 68.1571 | 467.2117 | 0.065817 | 467.2775 |  | 490.7257 | 1.7794 | 494.7981 | 15.6909 | 4.0725 | 4.0725 | 13.9115 | 13.9115 | 16.5849 | 193.5302 | 0.0082989 | 7.8181
145.86 | 2.8 | 176.6712 | 19.6301 | 90 | 1.63 | 0.22 | 2.82 | 67.8292 | 0.0049 | 67.8341 | 465.0295 | 0.033594 | 465.0631 |  | 475.2448 | 1.4539 | 478.9205 | 15.4689 | 3.6757 | 3.6757 | 14.015 | 14.015 | 13.5108 | 196.42 | 0.0077343 | 9.6398
145.86 | 2.8 | 176.6712 | 19.6301 | 90 | 1.63 | 0.22 | 2.11 | 67.4442 | 0.0037 | 67.4479 | 462.39 | 0.025367 | 462.4153 |  | 454.1073 | 1.0094 | 457.2413 | 15.1657 | 3.134 | 3.134 | 14.1563 | 14.1563 | 9.8218 | 200.4003 | 0.0069014 | 14.0243
145.86 | 2.8 | 176.6712 | 19.6301 | 90 | 1.63 | 0.22 | 1.62 | 67.1478 | 0.0026 | 67.1504 | 460.3579 | 0.017825 | 460.3757 |  | 439.5196 | 0.70267 | 442.2797 | 14.9565 | 2.7601 | 2.7601 | 14.2538 | 14.2538 | 7.6181 | 203.1706 | 0.0062798 | 20.2851
145.86 | 2.8 | 176.6712 | 19.6301 | 90 | 1.63 | 0.22 | 1.03 | 66.834 | 0.0019 | 66.8359 | 458.2065 | 0.013026 | 458.2195 |  | 421.9547 | 0.33333 | 424.2646 | 14.7045 | 2.3099 | 2.3099 | 14.3712 | 14.3712 | 5.3358 | 206.5314 | 0.0054744 | 43.1136
145.86 | 2.8 | 176.6712 | 19.6301 | 90 | 1.63 | 0.22 | 0.6 | 66.5954 | 0.0013 | 66.5967 | 456.5707 | 0.0089127 | 456.5796 |  | 409.1531 | 0.064153 | 411.135 | 14.5209 | 1.9818 | 1.9818 | 14.4568 | 14.4568 | 3.9277 | 208.9982 | 0.0048438 | 225.3483
145.86 | 2.8 | 176.6712 | 19.6301 | 90 | 1.63 | 0.22 | 0.34 | 66.4519 | 0.001 | 66.4529 | 455.5869 | 0.0068559 | 455.5937 |  | 401.4127 | -0.098607 | 403.1961 | 14.4099 | 1.7835 | 1.7835 | 14.5085 | 14.5085 | 3.1807 | 210.4969 | 0.004443 | -147.1347
145.86 | 2.8 | 176.6712 | 19.6301 | 90 | 1.63 | 0.22 | 0.26 | 66.3935 | 0.0009 | 66.3944 | 455.1865 | 0.0061703 | 455.1927 |  | 399.031 | -0.14869 | 400.7534 | 14.3757 | 1.7224 | 1.7224 | 14.5244 | 14.5244 | 2.9667 | 210.9591 | 0.0043165 | -97.6846
145.86 | 2.8 | 176.6712 | 19.6301 | 90 | 1.63 | 0.35 | 3.34 | 68.6325 | 0.0137 | 68.6462 | 470.5368 | 0.093926 | 470.6307 |  | 496.0782 | 1.3522 | 499.7579 | 15.6909 | 3.6797 | 3.6797 | 14.3387 | 14.3387 | 13.5404 | 205.5981 | 0.0074176 | 10.6039
145.86 | 2.8 | 176.6712 | 19.6301 | 90 | 1.63 | 0.35 | 2.82 | 68.3098 | 0.0078 | 68.3176 | 468.3244 | 0.053476 | 468.3779 |  | 480.5972 | 1.0267 | 483.8802 | 15.4689 | 3.283 | 3.283 | 14.4422 | 14.4422 | 10.7779 | 208.5763 | 0.006831 | 14.0667
145.86 | 2.8 | 176.6712 | 19.6301 | 90 | 1.63 | 0.35 | 2.11 | 67.9211 | 0.0063 | 67.9274 | 465.6595 | 0.043192 | 465.7027 |  | 459.4598 | 0.58223 | 462.2011 | 15.1657 | 2.7412 | 2.7412 | 14.5835 | 14.5835 | 7.5144 | 212.6774 | 0.0059662 | 25.0475
145.86 | 2.8 | 176.6712 | 19.6301 | 90 | 1.63 | 0.35 | 1.62 | 67.6212 | 0.0047 | 67.6259 | 463.6035 | 0.032223 | 463.6357 |  | 444.872 | 0.27549 | 447.2394 | 14.9565 | 2.3674 | 2.3674 | 14.681 | 14.681 | 5.6044 | 215.5309 | 0.0053215 | 53.2898
145.86 | 2.8 | 176.6712 | 19.6301 | 90 | 1.63 | 0.35 | 1.03 | 67.3023 | 0.0036 | 67.3059 | 461.4171 | 0.024681 | 461.4418 |  | 427.3072 | -0.093847 | 429.2244 | 14.7045 | 1.9172 | 1.9172 | 14.7984 | 14.7984 | 3.6757 | 218.9921 | 0.0044867 | -157.6863
145.86 | 2.8 | 176.6712 | 19.6301 | 90 | 1.63 | 0.35 | 0.6 | 67.0589 | 0.0027 | 67.0616 | 459.7484 | 0.018511 | 459.7669 |  | 414.5056 | -0.36303 | 416.0947 | 14.5209 | 1.5891 | 1.5891 | 14.884 | 14.884 | 2.5253 | 221.532 | 0.0038337 | -40.9996
145.86 | 2.8 | 176.6712 | 19.6301 | 90 | 1.63 | 0.35 | 0.34 | 66.912 | 0.0021 | 66.9141 | 458.7413 | 0.014397 | 458.7557 |  | 406.7652 | -0.52579 | 408.1559 | 14.4099 | 1.3907 | 1.3907 | 14.9357 | 14.9357 | 1.9341 | 223.0749 | 0.003419 | -28.4064
145.86 | 2.8 | 176.6712 | 19.6301 | 90 | 1.63 | 0.35 | 0.26 | 66.8519 | 0.002 | 66.8539 | 458.3292 | 0.013712 | 458.3429 |  | 404.3835 | -0.57587 | 405.7132 | 14.3757 | 1.3297 | 1.3297 | 14.9516 | 14.9516 | 1.7681 | 223.5507 | 0.0032882 | -25.9637
145.86 | 2.8 | 176.6712 | 19.6301 | 90 | 1.63 | 0.47 | 3.34 | 69.0693 | 0.0182 | 69.0875 | 473.5315 | 0.12478 | 473.6562 |  | 501.0189 | 0.95789 | 504.3361 | 15.6909 | 3.3172 | 3.3172 | 14.733 | 14.733 | 11.0039 | 217.0616 | 0.0066209 | 15.3806
145.86 | 2.8 | 176.6712 | 19.6301 | 90 | 1.63 | 0.47 | 2.82 | 68.7433 | 0.0111 | 68.7544 | 471.2964 | 0.0761 | 471.3725 |  | 485.538 | 0.63237 | 488.4585 | 15.4689 | 2.9204 | 2.9204 | 14.8365 | 14.8365 | 8.529 | 220.1215 | 0.0060149 | 23.4616
145.86 | 2.8 | 176.6712 | 19.6301 | 90 | 1.63 | 0.47 | 2.11 | 68.3519 | 0.0092 | 68.3611 | 468.6131 | 0.063074 | 468.6761 |  | 464.4006 | 0.18791 | 466.7793 | 15.1657 | 2.3787 | 2.3787 | 14.9778 | 14.9778 | 5.6583 | 224.3339 | 0.0051221 | 79.7059
145.86 | 2.8 | 176.6712 | 19.6301 | 90 | 1.63 | 0.47 | 1.62 | 68.0493 | 0.0073 | 68.0566 | 466.5385 | 0.050048 | 466.5885 |  | 449.8128 | -0.11883 | 451.8177 | 14.9565 | 2.0048 | 2.0048 | 15.0753 | 15.0753 | 4.0194 | 227.2644 | 0.0044571 | -126.8676
145.86 | 2.8 | 176.6712 | 19.6301 | 90 | 1.63 | 0.47 | 1.03 | 67.7268 | 0.0058 | 67.7326 | 464.3274 | 0.039764 | 464.3672 |  | 432.2479 | -0.48817 | 433.8026 | 14.7045 | 1.5547 | 1.5547 | 15.1927 | 15.1927 | 2.417 | 230.8182 | 0.0035967 | -31.1219
145.86 | 2.8 | 176.6712 | 19.6301 | 90 | 1.63 | 0.47 | 0.6 | 67.4798 | 0.0046 | 67.4844 | 462.634 | 0.031537 | 462.6656 |  | 419.4464 | -0.75735 | 420.673 | 14.5209 | 1.2266 | 1.2266 | 15.2783 | 15.2783 | 1.5045 | 233.4256 | 0.0029243 | -20.1734
145.86 | 2.8 | 176.6712 | 19.6301 | 90 | 1.63 | 0.47 | 0.34 | 67.3304 | 0.0038 | 67.3342 | 461.6098 | 0.026052 | 461.6358 |  | 411.7059 | -0.92011 | 412.7341 | 14.4099 | 1.0282 | 1.0282 | 15.33 | 15.33 | 1.0572 | 235.0093 | 0.0024974 | -16.6611
145.86 | 2.8 | 176.6712 | 19.6301 | 90 | 1.63 | 0.47 | 0.26 | 67.2688 | 0.0036 | 67.2724 | 461.1874 | 0.024681 | 461.2121 |  | 409.3242 | -0.97019 | 410.2914 | 14.3757 | 0.96717 | 0.96717 | 15.3459 | 15.3459 | 0.93542 | 235.4976 | 0.0023628 | -15.8175
145.86 | 2.8 | 176.6712 | 19.6301 | 90 | 2.8 | 0.13 | 3.34 | 82.9841 | 0.0636 | 83.0477 | 568.9298 | 0.43603 | 569.3658 |  | 527.3172 | 3.0111 | 531.1866 | 16.4701 | 3.8693 | 3.8693 | 13.459 | 13.459 | 14.9717 | 181.1445 | 0.0073378 | 4.4697
145.86 | 2.8 | 176.6712 | 19.6301 | 90 | 2.8 | 0.13 | 2.82 | 82.7435 | 0.0468 | 82.7903 | 567.2803 | 0.32086 | 567.6011 |  | 511.8363 | 2.6856 | 515.3089 | 16.2481 | 3.4726 | 3.4726 | 13.5625 | 13.5625 | 12.0587 | 183.9406 | 0.0067845 | 5.05
145.86 | 2.8 | 176.6712 | 19.6301 | 90 | 2.8 | 0.13 | 2.11 | 82.5334 | 0.0451 | 82.5785 | 565.8398 | 0.3092 | 566.149 |  | 490.6989 | 2.2412 | 493.6298 | 15.9449 | 2.9308 | 2.9308 | 13.7038 | 13.7038 | 8.5898 | 187.7931 | 0.0059728 | 6.1146
145.86 | 2.8 | 176.6712 | 19.6301 | 90 | 2.8 | 0.13 | 1.62 | 82.3449 | 0.0407 | 82.3856 | 564.5475 | 0.27903 | 564.8265 |  | 476.1111 | 1.9344 | 478.6681 | 15.7357 | 2.557 | 2.557 | 13.8013 | 13.8013 | 6.5381 | 190.4751 | 0.0053705 | 7.1346
145.86 | 2.8 | 176.6712 | 19.6301 | 90 | 2.8 | 0.13 | 1.03 | 82.1763 | 0.0388 | 82.2151 | 563.3916 | 0.26601 | 563.6576 |  | 458.5462 | 1.5651 | 460.653 | 15.4838 | 2.1068 | 2.1068 | 13.9187 | 13.9187 | 4.4386 | 193.7297 | 0.0045945 | 8.8933
145.86 | 2.8 | 176.6712 | 19.6301 | 90 | 2.8 | 0.13 | 0.6 | 82.0444 | 0.0364 | 82.0808 | 562.4873 | 0.24955 | 562.7369 |  | 445.7447 | 1.2959 | 447.5234 | 15.3001 | 1.7787 | 1.7787 | 14.0043 | 14.0043 | 3.1638 | 196.1191 | 0.0039904 | 10.8066
145.86 | 2.8 | 176.6712 | 19.6301 | 90 | 2.8 | 0.13 | 0.34 | 81.9616 | 0.0342 | 81.9958 | 561.9196 | 0.23447 | 562.1541 |  | 438.0042 | 1.1331 | 439.5846 | 15.1891 | 1.5803 | 1.5803 | 14.056 | 14.056 | 2.4974 | 197.5709 | 0.003608 | 12.4045
145.86 | 2.8 | 176.6712 | 19.6301 | 90 | 2.8 | 0.13 | 0.26 | 81.9184 | 0.0335 | 81.9519 | 561.6235 | 0.22967 | 561.8531 |  | 435.6226 | 1.0831 | 437.1419 | 15.155 | 1.5193 | 1.5193 | 14.0719 | 14.0719 | 2.3082 | 198.0187 | 0.0034876 | 12.9928
145.86 | 2.8 | 176.6712 | 19.6301 | 90 | 2.8 | 0.22 | 3.34 | 83.367 | 0.0758 | 83.4428 | 571.5549 | 0.51968 | 572.0746 |  | 531.0228 | 2.7154 | 534.6203 | 16.4701 | 3.5974 | 3.5974 | 13.7547 | 13.7547 | 12.9416 | 189.1926 | 0.0067745 | 5.0655
145.86 | 2.8 | 176.6712 | 19.6301 | 90 | 2.8 | 0.22 | 2.82 | 83.1226 | 0.0573 | 83.1799 | 569.8793 | 0.39284 | 570.2722 |  | 515.5419 | 2.3899 | 518.7426 | 16.2481 | 3.2007 | 3.2007 | 13.8582 | 13.8582 | 10.2443 | 192.05 | 0.0062084 | 5.7987
145.86 | 2.8 | 176.6712 | 19.6301 | 90 | 2.8 | 0.22 | 2.11 | 82.91 | 0.0555 | 82.9655 | 568.4218 | 0.3805 | 568.8023 |  | 494.4045 | 1.9454 | 497.0634 | 15.9449 | 2.6589 | 2.6589 | 13.9995 | 13.9995 | 7.07 | 195.986 | 0.0053781 | 7.1962
145.86 | 2.8 | 176.6712 | 19.6301 | 90 | 2.8 | 0.22 | 1.62 | 82.719 | 0.0506 | 82.7696 | 567.1123 | 0.34691 | 567.4592 |  | 479.8167 | 1.6387 | 482.1018 | 15.7357 | 2.2851 | 2.2851 | 14.097 | 14.097 | 5.2216 | 198.7257 | 0.0047624 | 8.6027
145.86 | 2.8 | 176.6712 | 19.6301 | 90 | 2.8 | 0.22 | 1.03 | 82.5473 | 0.0485 | 82.5958 | 565.9351 | 0.33251 | 566.2677 |  | 462.2518 | 1.2693 | 464.0867 | 15.4838 | 1.8349 | 1.8349 | 14.2144 | 14.2144 | 3.3669 | 202.0498 | 0.0039695 | 11.1983
145.86 | 2.8 | 176.6712 | 19.6301 | 90 | 2.8 | 0.22 | 0.6 | 82.4122 | 0.0456 | 82.4578 | 565.0089 | 0.31263 | 565.3215 |  | 449.4503 | 1.0002 | 450.9571 | 15.3001 | 1.5068 | 1.5068 | 14.3 | 14.3 | 2.2705 | 204.4898 | 0.0033526 | 14.2978
145.86 | 2.8 | 176.6712 | 19.6301 | 90 | 2.8 | 0.22 | 0.34 | 82.327 | 0.0431 | 82.3701 | 564.4248 | 0.29549 | 564.7203 |  | 441.7098 | 0.83739 | 443.0183 | 15.1891 | 1.3084 | 1.3084 | 14.3517 | 14.3517 | 1.712 | 205.9722 | 0.0029622 | 17.1386
145.86 | 2.8 | 176.6712 | 19.6301 | 90 | 2.8 | 0.22 | 0.26 | 82.2825 | 0.0422 | 82.3247 | 564.1197 | 0.28932 | 564.409 |  | 439.3281 | 0.78731 | 440.5755 | 15.155 | 1.2474 | 1.2474 | 14.3677 | 14.3677 | 1.556 | 206.4294 | 0.0028393 | 18.249
145.86 | 2.8 | 176.6712 | 19.6301 | 90 | 2.8 | 0.35 | 3.34 | 83.7439 | 0.0861 | 83.83 | 574.1389 | 0.59029 | 574.7292 |  | 536.3753 | 2.2882 | 539.58 | 16.4701 | 3.2047 | 3.2047 | 14.1819 | 14.1819 | 10.2702 | 201.1266 | 0.0059748 | 6.1978
145.86 | 2.8 | 176.6712 | 19.6301 | 90 | 2.8 | 0.35 | 2.82 | 83.4961 | 0.0663 | 83.5624 | 572.44 | 0.45455 | 572.8946 |  | 520.8944 | 1.9627 | 523.7023 | 16.2481 | 2.8079 | 2.8079 | 14.2854 | 14.2854 | 7.8846 | 204.0724 | 0.0053906 | 7.2785
145.86 | 2.8 | 176.6712 | 19.6301 | 90 | 2.8 | 0.35 | 2.11 | 83.2817 | 0.0643 | 83.346 | 570.9701 | 0.44083 | 571.4109 |  | 499.757 | 1.5182 | 502.0232 | 15.9449 | 2.2662 | 2.2662 | 14.4267 | 14.4267 | 5.1357 | 208.1291 | 0.0045346 | 9.5023
145.86 | 2.8 | 176.6712 | 19.6301 | 90 | 2.8 | 0.35 | 1.62 | 83.0886 | 0.0591 | 83.1477 | 569.6462 | 0.40518 | 570.0514 |  | 485.1692 | 1.2115 | 487.0615 | 15.7357 | 1.8923 | 1.8923 | 14.5242 | 14.5242 | 3.581 | 210.9521 | 0.0039004 | 11.9887
145.86 | 2.8 | 176.6712 | 19.6301 | 90 | 2.8 | 0.35 | 1.03 | 82.9143 | 0.0568 | 82.9711 | 568.4513 | 0.38941 | 568.8407 |  | 467.6043 | 0.84215 | 469.0465 | 15.4838 | 1.4422 | 1.4422 | 14.6416 | 14.6416 | 2.0799 | 214.3765 | 0.0030842 | 17.3859
145.86 | 2.8 | 176.6712 | 19.6301 | 90 | 2.8 | 0.35 | 0.6 | 82.7765 | 0.0537 | 82.8302 | 567.5065 | 0.36816 | 567.8747 |  | 454.8028 | 0.57297 | 455.9169 | 15.3001 | 1.1141 | 1.1141 | 14.7272 | 14.7272 | 1.2412 | 216.8896 | 0.0024496 | 25.7031
145.86 | 2.8 | 176.6712 | 19.6301 | 90 | 2.8 | 0.35 | 0.34 | 82.6893 | 0.051 | 82.7403 | 566.9087 | 0.34965 | 567.2583 |  | 447.0623 | 0.41021 | 447.978 | 15.1891 | 0.91571 | 0.91571 | 14.7789 | 14.7789 | 0.83852 | 218.4162 | 0.0020483 | 36.0274
145.86 | 2.8 | 176.6712 | 19.6301 | 90 | 2.8 | 0.35 | 0.26 | 82.6435 | 0.0501 | 82.6936 | 566.5947 | 0.34348 | 566.9382 |  | 444.6806 | 0.36013 | 445.5353 | 15.155 | 0.85467 | 0.85467 | 14.7948 | 14.7948 | 0.73046 | 218.887 | 0.001922 | 41.0816
145.86 | 2.8 | 176.6712 | 19.6301 | 90 | 2.8 | 0.47 | 3.34 | 84.0831 | 0.0962 | 84.1793 | 576.4644 | 0.65954 | 577.124 |  | 541.3161 | 1.8939 | 544.1583 | 16.4701 | 2.8422 | 2.8422 | 14.5762 | 14.5762 | 8.078 | 212.4665 | 0.0052505 | 7.6964
145.86 | 2.8 | 176.6712 | 19.6301 | 90 | 2.8 | 0.47 | 2.82 | 83.8327 | 0.0752 | 83.9079 | 574.7477 | 0.51556 | 575.2633 |  | 525.8351 | 1.5684 | 528.2806 | 16.2481 | 2.4454 | 2.4454 | 14.6797 | 14.6797 | 5.9801 | 215.4939 | 0.0046506 | 9.3598
145.86 | 2.8 | 176.6712 | 19.6301 | 90 | 2.8 | 0.47 | 2.11 | 83.6168 | 0.0731 | 83.6899 | 573.2675 | 0.50117 | 573.7687 |  | 504.6977 | 1.1239 | 506.6014 | 15.9449 | 1.9037 | 1.9037 | 14.821 | 14.821 | 3.6241 | 219.6621 | 0.003772 | 13.187
145.86 | 2.8 | 176.6712 | 19.6301 | 90 | 2.8 | 0.47 | 1.62 | 83.4221 | 0.0674 | 83.4895 | 571.9327 | 0.46209 | 572.3948 |  | 490.1099 | 0.81717 | 491.6398 | 15.7357 | 1.5298 | 1.5298 | 14.9185 | 14.9185 | 2.3404 | 222.562 | 0.0031214 | 18.2562
145.86 | 2.8 | 176.6712 | 19.6301 | 90 | 2.8 | 0.47 | 1.03 | 83.2458 | 0.065 | 83.3108 | 570.724 | 0.44563 | 571.1696 |  | 472.5451 | 0.44783 | 473.6247 | 15.4838 | 1.0797 | 1.0797 | 15.0359 | 15.0359 | 1.1657 | 226.0789 | 0.0022848 | 33.5748
145.86 | 2.8 | 176.6712 | 19.6301 | 90 | 2.8 | 0.47 | 0.6 | 83.1059 | 0.0618 | 83.1677 | 569.7648 | 0.42369 | 570.1885 |  | 459.7435 | 0.17865 | 460.4951 | 15.3001 | 0.75157 | 0.75157 | 15.1215 | 15.1215 | 0.56486 | 228.6595 | 0.0016348 | 84.6417
145.86 | 2.8 | 176.6712 | 19.6301 | 90 | 2.8 | 0.47 | 0.34 | 83.0172 | 0.0589 | 83.0761 | 569.1567 | 0.40381 | 569.5605 |  | 452.0031 | 0.015893 | 452.5563 | 15.1891 | 0.55319 | 0.55319 | 15.1732 | 15.1732 | 0.30602 | 230.227 | 0.0012239 | 954.7116
145.86 | 2.8 | 176.6712 | 19.6301 | 90 | 2.8 | 0.47 | 0.26 | 82.9705 | 0.0579 | 83.0284 | 568.8366 | 0.39696 | 569.2335 |  | 449.6214 | -0.034187 | 450.1135 | 15.155 | 0.49215 | 0.49215 | 15.1892 | 15.1892 | 0.24221 | 230.7103 | 0.0010946 | -444.2961
145.86 | 2.8 | 176.6712 | 19.6301 | 90 | 3.32 | 0.13 | 3.34 | 82.8097 | 0.1242 | 82.9339 | 567.7341 | 0.8515 | 568.5856 |  | 545.2271 | 3.4271 | 548.8853 | 16.8164 | 3.6582 | 3.6582 | 13.3893 | 13.3893 | 13.3825 | 179.2737 | 0.0067095 | 3.9069
145.86 | 2.8 | 176.6712 | 19.6301 | 90 | 3.32 | 0.13 | 2.82 | 82.5475 | 0.099 | 82.6465 | 565.9365 | 0.67873 | 566.6152 |  | 529.7462 | 3.1016 | 533.0076 | 16.5944 | 3.2614 | 3.2614 | 13.4928 | 13.4928 | 10.637 | 182.0554 | 0.0061566 | 4.3502
145.86 | 2.8 | 176.6712 | 19.6301 | 90 | 3.32 | 0.13 | 2.11 | 82.3241 | 0.0974 | 82.4215 | 564.4049 | 0.66776 | 565.0727 |  | 508.6088 | 2.6572 | 511.3285 | 16.2912 | 2.7197 | 2.7197 | 13.6341 | 13.6341 | 7.3969 | 185.8882 | 0.0053474 | 5.1311
145.86 | 2.8 | 176.6712 | 19.6301 | 90 | 3.32 | 0.13 | 1.62 | 82.1212 | 0.091 | 82.2122 | 563.0138 | 0.62389 | 563.6377 |  | 494.021 | 2.3504 | 496.3668 | 16.082 | 2.3458 | 2.3458 | 13.7316 | 13.7316 | 5.503 | 188.5566 | 0.0047485 | 5.8422
145.86 | 2.8 | 176.6712 | 19.6301 | 90 | 3.32 | 0.13 | 1.03 | 81.9367 | 0.0888 | 82.0255 | 561.7489 | 0.6088 | 562.3577 |  | 476.4561 | 1.9811 | 478.3518 | 15.8301 | 1.8957 | 1.8957 | 13.849 | 13.849 | 3.5936 | 191.7948 | 0.0039787 | 6.9907
145.86 | 2.8 | 176.6712 | 19.6301 | 90 | 3.32 | 0.13 | 0.6 | 81.7891 | 0.0854 | 81.8745 | 560.737 | 0.58549 | 561.3225 |  | 463.6545 | 1.7119 | 465.2221 | 15.6465 | 1.5676 | 1.5676 | 13.9346 | 13.9346 | 2.4573 | 194.1723 | 0.0033809 | 8.1399
145.86 | 2.8 | 176.6712 | 19.6301 | 90 | 3.32 | 0.13 | 0.34 | 81.6952 | 0.0821 | 81.7773 | 560.0932 | 0.56287 | 560.6561 |  | 455.9141 | 1.5491 | 457.2833 | 15.5354 | 1.3692 | 1.3692 | 13.9863 | 13.9863 | 1.8747 | 195.6169 | 0.0030032 | 9.0285
145.86 | 2.8 | 176.6712 | 19.6301 | 90 | 3.32 | 0.13 | 0.26 | 81.6447 | 0.081 | 81.7257 | 559.747 | 0.55533 | 560.3023 |  | 453.5324 | 1.4991 | 454.8406 | 15.5013 | 1.3082 | 1.3082 | 14.0022 | 14.0022 | 1.7113 | 196.0625 | 0.0028844 | 9.3407
145.86 | 2.8 | 176.6712 | 19.6301 | 90 | 3.32 | 0.22 | 3.34 | 83.2131 | 0.1417 | 83.3548 | 570.4998 | 0.97148 | 571.4713 |  | 548.9327 | 3.1314 | 552.319 | 16.8164 | 3.3863 | 3.3863 | 13.6851 | 13.6851 | 11.4672 | 187.2806 | 0.0061689 | 4.3703
145.86 | 2.8 | 176.6712 | 19.6301 | 90 | 3.32 | 0.22 | 2.82 | 82.9482 | 0.1143 | 83.0625 | 568.6837 | 0.78363 | 569.4673 |  | 533.4517 | 2.8059 | 536.4413 | 16.5944 | 2.9896 | 2.9896 | 13.7885 | 13.7885 | 8.9375 | 190.1236 | 0.0056042 | 4.9142
145.86 | 2.8 | 176.6712 | 19.6301 | 90 | 3.32 | 0.22 | 2.11 | 82.7236 | 0.1127 | 82.8363 | 567.1438 | 0.77266 | 567.9165 |  | 512.3143 | 2.3614 | 514.7622 | 16.2912 | 2.4478 | 2.4478 | 13.9298 | 13.9298 | 5.9919 | 194.0399 | 0.004778 | 5.8989
145.86 | 2.8 | 176.6712 | 19.6301 | 90 | 3.32 | 0.22 | 1.62 | 82.5193 | 0.1058 | 82.6251 | 565.7432 | 0.72535 | 566.4685 |  | 497.7265 | 2.0547 | 499.8005 | 16.082 | 2.074 | 2.074 | 14.0273 | 14.0273 | 4.3013 | 196.766 | 0.0041669 | 6.827
145.86 | 2.8 | 176.6712 | 19.6301 | 90 | 3.32 | 0.22 | 1.03 | 82.333 | 0.1035 | 82.4365 | 564.4659 | 0.70958 | 565.1755 |  | 480.1616 | 1.6853 | 481.7854 | 15.8301 | 1.6238 | 1.6238 | 14.1447 | 14.1447 | 2.6367 | 200.0737 | 0.0033818 | 8.3928
145.86 | 2.8 | 176.6712 | 19.6301 | 90 | 3.32 | 0.22 | 0.6 | 82.1834 | 0.0997 | 82.2831 | 563.4403 | 0.68353 | 564.1238 |  | 467.3601 | 1.4162 | 468.6558 | 15.6465 | 1.2957 | 1.2957 | 14.2303 | 14.2303 | 1.6788 | 202.5018 | 0.0027724 | 10.0486
145.86 | 2.8 | 176.6712 | 19.6301 | 90 | 3.32 | 0.22 | 0.34 | 82.0881 | 0.0961 | 82.1842 | 562.7869 | 0.65885 | 563.4458 |  | 459.6197 | 1.2534 | 460.717 | 15.5354 | 1.0973 | 1.0973 | 14.2821 | 14.2821 | 1.2041 | 203.977 | 0.0023874 | 11.3947
145.86 | 2.8 | 176.6712 | 19.6301 | 90 | 3.32 | 0.22 | 0.26 | 82.0367 | 0.0948 | 82.1315 | 562.4345 | 0.64994 | 563.0845 |  | 457.238 | 1.2033 | 458.2743 | 15.5013 | 1.0363 | 1.0363 | 14.298 | 14.298 | 1.0739 | 204.432 | 0.0022664 | 11.8822
145.86 | 2.8 | 176.6712 | 19.6301 | 90 | 3.32 | 0.35 | 3.34 | 83.608 | 0.1562 | 83.7642 | 573.2072 | 1.0709 | 574.2781 |  | 554.2851 | 2.7042 | 557.2787 | 16.8164 | 2.9936 | 2.9936 | 14.1122 | 14.1122 | 8.9616 | 199.1551 | 0.0054008 | 5.2186
145.86 | 2.8 | 176.6712 | 19.6301 | 90 | 3.32 | 0.35 | 2.82 | 83.3407 | 0.1273 | 83.468 | 571.3746 | 0.87275 | 572.2474 |  | 538.8042 | 2.3787 | 541.4011 | 16.5944 | 2.5968 | 2.5968 | 14.2157 | 14.2157 | 6.7435 | 202.0865 | 0.0048196 | 5.9763
145.86 | 2.8 | 176.6712 | 19.6301 | 90 | 3.32 | 0.35 | 2.11 | 83.1155 | 0.1257 | 83.2412 | 569.8307 | 0.86179 | 570.6924 |  | 517.6668 | 1.9342 | 519.7219 | 16.2912 | 2.0551 | 2.0551 | 14.357 | 14.357 | 4.2234 | 206.1235 | 0.0039699 | 7.4226
145.86 | 2.8 | 176.6712 | 19.6301 | 90 | 3.32 | 0.35 | 1.62 | 82.9101 | 0.1185 | 83.0286 | 568.4225 | 0.81242 | 569.2349 |  | 503.079 | 1.6275 | 504.7603 | 16.082 | 1.6812 | 1.6812 | 14.4545 | 14.4545 | 2.8265 | 208.9329 | 0.0033419 | 8.8815
145.86 | 2.8 | 176.6712 | 19.6301 | 90 | 3.32 | 0.35 | 1.03 | 82.7226 | 0.1161 | 82.8387 | 567.137 | 0.79597 | 567.9329 |  | 485.5141 | 1.2582 | 486.7452 | 15.8301 | 1.2311 | 1.2311 | 14.5719 | 14.5719 | 1.5155 | 212.3409 | 0.0025356 | 11.582
145.86 | 2.8 | 176.6712 | 19.6301 | 90 | 3.32 | 0.35 | 0.6 | 82.5715 | 0.1122 | 82.6837 | 566.1011 | 0.76923 | 566.8703 |  | 472.7126 | 0.98897 | 473.6156 | 15.6465 | 0.90297 | 0.90297 | 14.6575 | 14.6575 | 0.81535 | 214.8421 | 0.0019102 | 14.8209
145.86 | 2.8 | 176.6712 | 19.6301 | 90 | 3.32 | 0.35 | 0.34 | 82.475 | 0.1084 | 82.5834 | 565.4395 | 0.74318 | 566.1826 |  | 464.9721 | 0.82621 | 465.6767 | 15.5354 | 0.70459 | 0.70459 | 14.7092 | 14.7092 | 0.49645 | 216.3615 | 0.0015153 | 17.8032
145.86 | 2.8 | 176.6712 | 19.6301 | 90 | 3.32 | 0.35 | 0.26 | 82.4228 | 0.107 | 82.5298 | 565.0816 | 0.73358 | 565.8152 |  | 462.5905 | 0.77613 | 463.234 | 15.5013 | 0.64355 | 0.64355 | 14.7252 | 14.7252 | 0.41416 | 216.8301 | 0.0013912 | 18.9725
145.86 | 2.8 | 176.6712 | 19.6301 | 90 | 3.32 | 0.47 | 3.34 | 83.9621 | 0.1701 | 84.1322 | 575.6349 | 1.1662 | 576.801 |  | 559.2259 | 2.3099 | 561.857 | 16.8164 | 2.6311 | 2.6311 | 14.5066 | 14.5066 | 6.9225 | 210.44 | 0.0047048 | 6.2802
145.86 | 2.8 | 176.6712 | 19.6301 | 90 | 3.32 | 0.47 | 2.82 | 83.6927 | 0.1397 | 83.8324 | 573.7879 | 0.95777 | 574.7456 |  | 543.745 | 1.9844 | 545.9793 | 16.5944 | 2.2343 | 2.2343 | 14.61 | 14.61 | 4.9921 | 213.453 | 0.0041091 | 7.3625
145.86 | 2.8 | 176.6712 | 19.6301 | 90 | 3.32 | 0.47 | 2.11 | 83.4672 | 0.1382 | 83.6054 | 572.2419 | 0.94748 | 573.1894 |  | 522.6076 | 1.5399 | 524.3002 | 16.2912 | 1.6926 | 1.6926 | 14.7513 | 14.7513 | 2.8648 | 217.6015 | 0.0032387 | 9.5793
145.86 | 2.8 | 176.6712 | 19.6301 | 90 | 3.32 | 0.47 | 1.62 | 83.2609 | 0.1306 | 83.3915 | 570.8275 | 0.89538 | 571.7229 |  | 508.0198 | 1.2332 | 509.3385 | 16.082 | 1.3187 | 1.3187 | 14.8488 | 14.8488 | 1.739 | 220.4878 | 0.0025958 | 12.0412
145.86 | 2.8 | 176.6712 | 19.6301 | 90 | 3.32 | 0.47 | 1.03 | 83.0727 | 0.1283 | 83.201 | 569.5372 | 0.87961 | 570.4168 |  | 490.4549 | 0.86383 | 491.3234 | 15.8301 | 0.86854 | 0.86854 | 14.9662 | 14.9662 | 0.75436 | 223.9884 | 0.0017709 | 17.3254
145.86 | 2.8 | 176.6712 | 19.6301 | 90 | 3.32 | 0.47 | 0.6 | 82.9205 | 0.1243 | 83.0448 | 568.4938 | 0.85219 | 569.3459 |  | 477.6534 | 0.59465 | 478.1938 | 15.6465 | 0.54045 | 0.54045 | 15.0518 | 15.0518 | 0.29208 | 226.557 | 0.0011315 | 25.3119
145.86 | 2.8 | 176.6712 | 19.6301 | 90 | 3.32 | 0.47 | 0.34 | 82.8232 | 0.1203 | 82.9435 | 567.8267 | 0.82476 | 568.6514 |  | 469.9129 | 0.43189 | 470.255 | 15.5354 | 0.34207 | 0.34207 | 15.1036 | 15.1036 | 0.11701 | 228.1173 | 0.00072794 | 34.9706
145.86 | 2.8 | 176.6712 | 19.6301 | 90 | 3.32 | 0.47 | 0.26 | 82.7703 | 0.1189 | 82.8892 | 567.464 | 0.81517 | 568.2792 |  | 467.5312 | 0.38181 | 467.8123 | 15.5013 | 0.28103 | 0.28103 | 15.1195 | 15.1195 | 0.078977 | 228.5984 | 0.00060109 | 39.5992
145.86 | 2.8 | 176.6712 | 19.6301 | 90 | 4.61 | 0.13 | 3.34 | 72.8146 | 0.3418 | 73.1564 | 499.2088 | 2.3433 | 501.5522 |  | 589.6573 | 4.4591 | 592.7917 | 17.6756 | 3.1345 | 3.1345 | 13.2165 | 13.2165 | 9.8249 | 174.6746 | 0.0053157 | 2.9639
145.86 | 2.8 | 176.6712 | 19.6301 | 90 | 4.61 | 0.13 | 2.82 | 72.4585 | 0.2933 | 72.7518 | 496.7674 | 2.0108 | 498.7783 |  | 574.1763 | 4.1336 | 576.9141 | 17.4535 | 2.7377 | 2.7377 | 13.3199 | 13.3199 | 7.495 | 177.4206 | 0.0047681 | 3.2223
145.86 | 2.8 | 176.6712 | 19.6301 | 90 | 4.61 | 0.13 | 2.11 | 72.1179 | 0.2894 | 72.4073 | 494.4323 | 1.9841 | 496.4164 |  | 553.0389 | 3.6892 | 555.2349 | 17.1504 | 2.196 | 2.196 | 13.4612 | 13.4612 | 4.8223 | 181.2045 | 0.0039707 | 3.6489
145.86 | 2.8 | 176.6712 | 19.6301 | 90 | 4.61 | 0.13 | 1.62 | 71.8283 | 0.2769 | 72.1052 | 492.4469 | 1.8984 | 494.3453 |  | 538.4511 | 3.3824 | 540.2733 | 16.9411 | 1.8221 | 1.8221 | 13.5587 | 13.5587 | 3.3201 | 183.8392 | 0.003384 | 4.0086
145.86 | 2.8 | 176.6712 | 19.6301 | 90 | 4.61 | 0.13 | 1.03 | 71.5355 | 0.2721 | 71.8076 | 490.4395 | 1.8655 | 492.3049 |  | 520.8863 | 3.0131 | 522.2582 | 16.6892 | 1.3719 | 1.3719 | 13.6761 | 13.6761 | 1.8822 | 187.0369 | 0.0026339 | 4.5389
145.86 | 2.8 | 176.6712 | 19.6301 | 90 | 4.61 | 0.13 | 0.6 | 71.2984 | 0.2651 | 71.5635 | 488.8139 | 1.8175 | 490.6314 |  | 508.0847 | 2.7439 | 509.1286 | 16.5056 | 1.0438 | 1.0438 | 13.7617 | 13.7617 | 1.0896 | 189.3847 | 0.0020545 | 5.0154
145.86 | 2.8 | 176.6712 | 19.6301 | 90 | 4.61 | 0.13 | 0.34 | 71.1484 | 0.2586 | 71.407 | 487.7855 | 1.7729 | 489.5585 |  | 500.3443 | 2.5811 | 501.1897 | 16.3946 | 0.84547 | 0.84547 | 13.8135 | 13.8135 | 0.71482 | 190.8114 | 0.0016898 | 5.3517
145.86 | 2.8 | 176.6712 | 19.6301 | 90 | 4.61 | 0.13 | 0.26 | 71.0757 | 0.2565 | 71.3322 | 487.2871 | 1.7585 | 489.0457 |  | 497.9626 | 2.5311 | 498.747 | 16.3604 | 0.78443 | 0.78443 | 13.8294 | 13.8294 | 0.61533 | 191.2515 | 0.0015753 | 5.4639
145.86 | 2.8 | 176.6712 | 19.6301 | 90 | 4.61 | 0.22 | 3.34 | 73.3278 | 0.3728 | 73.7006 | 502.7273 | 2.5559 | 505.2831 |  | 593.3628 | 4.1634 | 596.2254 | 17.6756 | 2.8626 | 2.8626 | 13.5122 | 13.5122 | 8.1944 | 182.5793 | 0.0048243 | 3.2455
145.86 | 2.8 | 176.6712 | 19.6301 | 90 | 4.61 | 0.22 | 2.82 | 72.9714 | 0.3229 | 73.2943 | 500.2838 | 2.2138 | 502.4976 |  | 577.8819 | 3.8379 | 580.3477 | 17.4535 | 2.4658 | 2.4658 | 13.6157 | 13.6157 | 6.0803 | 185.3865 | 0.004267 | 3.5477
145.86 | 2.8 | 176.6712 | 19.6301 | 90 | 4.61 | 0.22 | 2.11 | 72.6322 | 0.3189 | 72.9511 | 497.9583 | 2.1863 | 500.1447 |  | 556.7445 | 3.3934 | 558.6686 | 17.1504 | 1.9241 | 1.9241 | 13.757 | 13.757 | 3.7021 | 189.254 | 0.003456 | 4.054
145.86 | 2.8 | 176.6712 | 19.6301 | 90 | 4.61 | 0.22 | 1.62 | 72.3434 | 0.3061 | 72.6495 | 495.9783 | 2.0986 | 498.0769 |  | 542.1567 | 3.0867 | 543.7069 | 16.9411 | 1.5502 | 1.5502 | 13.8545 | 13.8545 | 2.4032 | 191.9464 | 0.0028594 | 4.4885
145.86 | 2.8 | 176.6712 | 19.6301 | 90 | 4.61 | 0.22 | 1.03 | 72.0517 | 0.3011 | 72.3528 | 493.9785 | 2.0643 | 496.0428 |  | 524.5918 | 2.7173 | 525.6919 | 16.6892 | 1.1 | 1.1 | 13.9719 | 13.9719 | 1.2101 | 195.2135 | 0.002097 | 5.1418
145.86 | 2.8 | 176.6712 | 19.6301 | 90 | 4.61 | 0.22 | 0.6 | 71.8156 | 0.2938 | 72.1094 | 492.3598 | 2.0143 | 494.3741 |  | 511.7903 | 2.4482 | 512.5623 | 16.5056 | 0.77196 | 0.77196 | 14.0575 | 14.0575 | 0.59592 | 197.6119 | 0.0015083 | 5.7421
145.86 | 2.8 | 176.6712 | 19.6301 | 90 | 4.61 | 0.22 | 0.34 | 71.6663 | 0.2872 | 71.9535 | 491.3362 | 1.969 | 493.3052 |  | 504.0498 | 2.2854 | 504.6234 | 16.3946 | 0.57358 | 0.57358 | 14.1092 | 14.1092 | 0.32899 | 199.0693 | 0.0011379 | 6.1736
145.86 | 2.8 | 176.6712 | 19.6301 | 90 | 4.61 | 0.22 | 0.26 | 71.5938 | 0.285 | 71.8788 | 490.8392 | 1.9539 | 492.7931 |  | 501.6682 | 2.2353 | 502.1807 | 16.3604 | 0.51254 | 0.51254 | 14.1251 | 14.1251 | 0.2627 | 199.5188 | 0.0010217 | 6.3191
145.86 | 2.8 | 176.6712 | 19.6301 | 90 | 4.61 | 0.35 | 3.34 | 73.8258 | 0.3982 | 74.224 | 506.1415 | 2.73 | 508.8715 |  | 598.7153 | 3.7362 | 601.1852 | 17.6756 | 2.4698 | 2.4698 | 13.9394 | 13.9394 | 6.1002 | 194.3061 | 0.0041252 | 3.7309
145.86 | 2.8 | 176.6712 | 19.6301 | 90 | 4.61 | 0.35 | 2.82 | 73.4691 | 0.3471 | 73.8162 | 503.696 | 2.3797 | 506.0757 |  | 583.2344 | 3.4107 | 585.3075 | 17.4535 | 2.0731 | 2.0731 | 14.0429 | 14.0429 | 4.2977 | 197.2017 | 0.0035545 | 4.1173
145.86 | 2.8 | 176.6712 | 19.6301 | 90 | 4.61 | 0.35 | 2.11 | 73.1316 | 0.3433 | 73.4749 | 501.3821 | 2.3536 | 503.7358 |  | 562.097 | 2.9662 | 563.6284 | 17.1504 | 1.5314 | 1.5314 | 14.1841 | 14.1841 | 2.3451 | 201.1899 | 0.0027244 | 4.7819
145.86 | 2.8 | 176.6712 | 19.6301 | 90 | 4.61 | 0.35 | 1.62 | 72.8437 | 0.3302 | 73.1739 | 499.4083 | 2.2638 | 501.6722 |  | 547.5092 | 2.6595 | 548.6667 | 16.9411 | 1.1575 | 1.1575 | 14.2817 | 14.2817 | 1.3398 | 203.9656 | 0.0021141 | 5.3701
145.86 | 2.8 | 176.6712 | 19.6301 | 90 | 4.61 | 0.35 | 1.03 | 72.5534 | 0.3253 | 72.8787 | 497.4181 | 2.2302 | 499.6483 |  | 529.9443 | 2.2902 | 530.6516 | 16.6892 | 0.70732 | 0.70732 | 14.3991 | 14.3991 | 0.5003 | 207.333 | 0.0013347 | 6.2874
145.86 | 2.8 | 176.6712 | 19.6301 | 90 | 4.61 | 0.35 | 0.6 | 72.3183 | 0.318 | 72.6363 | 495.8063 | 2.1802 | 497.9864 |  | 517.1428 | 2.021 | 517.522 | 16.5056 | 0.37923 | 0.37923 | 14.4846 | 14.4846 | 0.14381 | 209.8046 | 0.00073332 | 7.1672
145.86 | 2.8 | 176.6712 | 19.6301 | 90 | 4.61 | 0.35 | 0.34 | 72.1698 | 0.3112 | 72.481 | 494.7882 | 2.1336 | 496.9217 |  | 509.4023 | 1.8582 | 509.5832 | 16.3946 | 0.18085 | 0.18085 | 14.5364 | 14.5364 | 0.032706 | 211.3061 | 0.00035502 | 7.8228
145.86 | 2.8 | 176.6712 | 19.6301 | 90 | 4.61 | 0.35 | 0.26 | 72.0974 | 0.309 | 72.4064 | 494.2918 | 2.1185 | 496.4103 |  | 507.0206 | 1.8081 | 507.1405 | 16.3604 | 0.11981 | 0.11981 | 14.5523 | 14.5523 | 0.014354 | 211.7692 | 0.0002363 | 8.0482
145.86 | 2.8 | 176.6712 | 19.6301 | 90 | 4.61 | 0.47 | 3.34 | 74.2693 | 0.4215 | 74.6908 | 509.1821 | 2.8898 | 512.0718 |  | 603.6561 | 3.3419 | 605.7634 | 17.6756 | 2.1073 | 2.1073 | 14.3337 | 14.3337 | 4.4408 | 205.4547 | 0.0034909 | 4.2891
145.86 | 2.8 | 176.6712 | 19.6301 | 90 | 4.61 | 0.47 | 2.82 | 73.9125 | 0.3692 | 74.2817 | 506.7359 | 2.5312 | 509.2671 |  | 588.1752 | 3.0164 | 589.8857 | 17.4535 | 1.7106 | 1.7106 | 14.4372 | 14.4372 | 2.926 | 208.4319 | 0.0029083 | 4.7863
145.86 | 2.8 | 176.6712 | 19.6301 | 90 | 4.61 | 0.47 | 2.11 | 73.5765 | 0.3656 | 73.9421 | 504.4323 | 2.5065 | 506.9388 |  | 567.0378 | 2.5719 | 568.2066 | 17.1504 | 1.1688 | 1.1688 | 14.5785 | 14.5785 | 1.3662 | 212.5315 | 0.0020613 | 5.6683
145.86 | 2.8 | 176.6712 | 19.6301 | 90 | 4.61 | 0.47 | 1.62 | 73.2895 | 0.3523 | 73.6418 | 502.4647 | 2.4153 | 504.88 |  | 552.45 | 2.2652 | 553.2449 | 16.9411 | 0.79497 | 0.79497 | 14.676 | 14.676 | 0.63198 | 215.3841 | 0.001439 | 6.479
145.86 | 2.8 | 176.6712 | 19.6301 | 90 | 4.61 | 0.47 | 1.03 | 73.0005 | 0.3476 | 73.3481 | 500.4833 | 2.3831 | 502.8664 |  | 534.8851 | 1.8958 | 535.2299 | 16.6892 | 0.3448 | 0.3448 | 14.7934 | 14.7934 | 0.11889 | 218.8441 | 0.00064462 | 7.8031
145.86 | 2.8 | 176.6712 | 19.6301 | 90 | 4.61 | 0.47 | 0.6 | 72.7664 | 0.3403 | 73.1067 | 498.8784 | 2.3331 | 501.2114 |  | 522.0835 | 1.6267 | 522.1003 | 16.5056 | 0.016709 | 0.016709 | 14.879 | 14.879 | 0.00027918 | 221.3832 | 3.2004e-05 | 9.147
145.86 | 2.8 | 176.6712 | 19.6301 | 90 | 4.61 | 0.47 | 0.34 | 72.6185 | 0.3335 | 72.952 | 497.8644 | 2.2864 | 500.1508 |  | 514.3431 | 1.4639 | 514.1614 | 16.3946 | 0.18167 | 0.18167 | 14.9307 | 14.9307 | 0.033004 | 222.9256 | 0.00035321 | 10.1993
145.86 | 2.8 | 176.6712 | 19.6301 | 90 | 4.61 | 0.47 | 0.26 | 72.5462 | 0.3312 | 72.8774 | 497.3687 | 2.2707 | 499.6394 |  | 511.9614 | 1.4138 | 511.7187 | 16.3604 | 0.24271 | 0.24271 | 14.9466 | 14.9466 | 0.058909 | 223.4012 | 0.00047408 | 10.5718
145.86 | 2.8 | 176.6712 | 19.6301 | 90 | 5.6 | 0.13 | 3.34 | 92.7321 | 0.7614 | 93.4935 | 635.761 | 5.2201 | 640.9811 |  | 623.7548 | 5.2511 | 626.4874 | 18.3349 | 2.7325 | 2.7325 | 13.0838 | 13.0838 | 7.4667 | 171.1856 | 0.0043808 | 2.4916
145.86 | 2.8 | 176.6712 | 19.6301 | 90 | 5.6 | 0.13 | 2.82 | 92.4527 | 0.6918 | 93.1445 | 633.8455 | 4.7429 | 638.5884 |  | 608.2739 | 4.9256 | 610.6097 | 18.1129 | 2.3358 | 2.3358 | 13.1873 | 13.1873 | 5.4558 | 173.9041 | 0.00384 | 2.6773
145.86 | 2.8 | 176.6712 | 19.6301 | 90 | 5.6 | 0.13 | 2.11 | 92.2782 | 0.6991 | 92.9773 | 632.6491 | 4.793 | 637.4421 |  | 587.1365 | 4.4812 | 588.9306 | 17.8097 | 1.794 | 1.794 | 13.3286 | 13.3286 | 3.2186 | 177.6506 | 0.0030556 | 2.9744
145.86 | 2.8 | 176.6712 | 19.6301 | 90 | 5.6 | 0.13 | 1.62 | 92.0923 | 0.6864 | 92.7787 | 631.3746 | 4.7059 | 636.0805 |  | 572.5487 | 4.1744 | 573.9689 | 17.6005 | 1.4202 | 1.4202 | 13.4261 | 13.4261 | 2.0169 | 180.2594 | 0.0024804 | 3.2163
145.86 | 2.8 | 176.6712 | 19.6301 | 90 | 5.6 | 0.13 | 1.03 | 91.9405 | 0.6904 | 92.6309 | 630.3339 | 4.7333 | 635.0672 |  | 554.9838 | 3.8051 | 555.9538 | 17.3486 | 0.97 | 0.97 | 13.5435 | 13.5435 | 0.9409 | 183.4259 | 0.0017478 | 3.5593
145.86 | 2.8 | 176.6712 | 19.6301 | 90 | 5.6 | 0.13 | 0.6 | 91.8084 | 0.6874 | 92.4958 | 629.4282 | 4.7127 | 634.141 |  | 542.1823 | 3.5359 | 542.8242 | 17.1649 | 0.64191 | 0.64191 | 13.6291 | 13.6291 | 0.41205 | 185.7511 | 0.0011839 | 3.8545
145.86 | 2.8 | 176.6712 | 19.6301 | 90 | 5.6 | 0.13 | 0.34 | 91.7192 | 0.6815 | 92.4007 | 628.8167 | 4.6723 | 633.489 |  | 534.4418 | 3.3731 | 534.8854 | 17.0539 | 0.44353 | 0.44353 | 13.6808 | 13.6808 | 0.19672 | 187.1641 | 0.00082989 | 4.0558
145.86 | 2.8 | 176.6712 | 19.6301 | 90 | 5.6 | 0.13 | 0.26 | 91.6601 | 0.6784 | 92.3385 | 628.4115 | 4.651 | 633.0625 |  | 532.0602 | 3.3231 | 532.4427 | 17.0198 | 0.38249 | 0.38249 | 13.6967 | 13.6967 | 0.1463 | 187.5999 | 0.00071888 | 4.1217
145.86 | 2.8 | 176.6712 | 19.6301 | 90 | 5.6 | 0.22 | 3.34 | 93.1275 | 0.7983 | 93.9258 | 638.4718 | 5.4731 | 643.9449 |  | 627.4604 | 4.9554 | 629.9211 | 18.3349 | 2.4606 | 2.4606 | 13.3795 | 13.3795 | 6.0547 | 179.0119 | 0.0039216 | 2.7
145.86 | 2.8 | 176.6712 | 19.6301 | 90 | 5.6 | 0.22 | 2.82 | 92.8477 | 0.7274 | 93.5751 | 636.5535 | 4.987 | 641.5405 |  | 611.9795 | 4.6299 | 614.0434 | 18.1129 | 2.0639 | 2.0639 | 13.483 | 13.483 | 4.2596 | 181.7916 | 0.0033725 | 2.9122
145.86 | 2.8 | 176.6712 | 19.6301 | 90 | 5.6 | 0.22 | 2.11 | 92.6741 | 0.735 | 93.4091 | 635.3634 | 5.0391 | 640.4024 |  | 590.8421 | 4.1854 | 592.3642 | 17.8097 | 1.5221 | 1.5221 | 13.6243 | 13.6243 | 2.3169 | 185.6216 | 0.0025762 | 3.2552
145.86 | 2.8 | 176.6712 | 19.6301 | 90 | 5.6 | 0.22 | 1.62 | 92.4886 | 0.7223 | 93.2109 | 634.0916 | 4.952 | 639.0436 |  | 576.2543 | 3.8787 | 577.4026 | 17.6005 | 1.1483 | 1.1483 | 13.7218 | 13.7218 | 1.3185 | 188.2881 | 0.0019927 | 3.5378
145.86 | 2.8 | 176.6712 | 19.6301 | 90 | 5.6 | 0.22 | 1.03 | 92.3376 | 0.7267 | 93.0643 | 633.0564 | 4.9822 | 638.0385 |  | 558.6894 | 3.5093 | 559.3875 | 17.3486 | 0.69811 | 0.69811 | 13.8392 | 13.8392 | 0.48736 | 191.5241 | 0.0012495 | 3.9435
145.86 | 2.8 | 176.6712 | 19.6301 | 90 | 5.6 | 0.22 | 0.6 | 92.2061 | 0.7239 | 92.93 | 632.1548 | 4.963 | 637.1178 |  | 545.8879 | 3.2402 | 546.2579 | 17.1649 | 0.37002 | 0.37002 | 13.9248 | 13.9248 | 0.13691 | 193.8998 | 0.00067783 | 4.2976
145.86 | 2.8 | 176.6712 | 19.6301 | 90 | 5.6 | 0.22 | 0.34 | 92.1172 | 0.7181 | 92.8353 | 631.5453 | 4.9232 | 636.4685 |  | 538.1474 | 3.0774 | 538.3191 | 17.0539 | 0.17164 | 0.17164 | 13.9765 | 13.9765 | 0.02946 | 195.3434 | 0.00031894 | 4.5417
145.86 | 2.8 | 176.6712 | 19.6301 | 90 | 5.6 | 0.22 | 0.26 | 92.0581 | 0.715 | 92.7731 | 631.1401 | 4.902 | 636.0421 |  | 535.7657 | 3.0273 | 535.8763 | 17.0198 | 0.1106 | 0.1106 | 13.9925 | 13.9925 | 0.012232 | 195.7887 | 0.00020643 | 4.6221
145.86 | 2.8 | 176.6712 | 19.6301 | 90 | 5.6 | 0.35 | 3.34 | 93.5114 | 0.829 | 94.3404 | 641.1038 | 5.6835 | 646.7873 |  | 632.8129 | 4.5282 | 634.8808 | 18.3349 | 2.0679 | 2.0679 | 13.8067 | 13.8067 | 4.2762 | 190.6253 | 0.0032678 | 3.049
145.86 | 2.8 | 176.6712 | 19.6301 | 90 | 5.6 | 0.35 | 2.82 | 93.2312 | 0.7569 | 93.9881 | 639.1828 | 5.1892 | 644.372 |  | 617.332 | 4.2027 | 619.0031 | 18.1129 | 1.6711 | 1.6711 | 13.9102 | 13.9102 | 2.7927 | 193.4934 | 0.0027071 | 3.3098
145.86 | 2.8 | 176.6712 | 19.6301 | 90 | 5.6 | 0.35 | 2.11 | 93.0587 | 0.765 | 93.8237 | 638.0001 | 5.2448 | 643.2449 |  | 596.1946 | 3.7582 | 597.324 | 17.8097 | 1.1294 | 1.1294 | 14.0515 | 14.0515 | 1.2756 | 197.4441 | 0.0018944 | 3.7389
145.86 | 2.8 | 176.6712 | 19.6301 | 90 | 5.6 | 0.35 | 1.62 | 92.8739 | 0.7521 | 93.626 | 636.7332 | 5.1563 | 641.8895 |  | 581.6068 | 3.4515 | 582.3623 | 17.6005 | 0.75555 | 0.75555 | 14.149 | 14.149 | 0.57085 | 200.194 | 0.0012991 | 4.0994
145.86 | 2.8 | 176.6712 | 19.6301 | 90 | 5.6 | 0.35 | 1.03 | 92.7237 | 0.7569 | 93.4806 | 635.7034 | 5.1892 | 640.8926 |  | 564.0419 | 3.0822 | 564.3473 | 17.3486 | 0.30538 | 0.30538 | 14.2664 | 14.2664 | 0.093256 | 203.5302 | 0.00054141 | 4.6287
145.86 | 2.8 | 176.6712 | 19.6301 | 90 | 5.6 | 0.35 | 0.6 | 92.5927 | 0.7543 | 93.347 | 634.8053 | 5.1714 | 639.9767 |  | 551.2404 | 2.813 | 551.2177 | 17.1649 | 0.022711 | 0.022711 | 14.352 | 14.352 | 0.0005158 | 205.9791 | 4.12e-05 | 5.1021
145.86 | 2.8 | 176.6712 | 19.6301 | 90 | 5.6 | 0.35 | 0.34 | 92.5041 | 0.7486 | 93.2527 | 634.1979 | 5.1323 | 639.3302 |  | 543.4999 | 2.6502 | 543.2788 | 17.0539 | 0.22109 | 0.22109 | 14.4037 | 14.4037 | 0.048881 | 207.4669 | 0.00040679 | 5.4349
145.86 | 2.8 | 176.6712 | 19.6301 | 90 | 5.6 | 0.35 | 0.26 | 92.4451 | 0.7455 | 93.1906 | 633.7934 | 5.1111 | 638.9044 |  | 541.1182 | 2.6001 | 540.8361 | 17.0198 | 0.28213 | 0.28213 | 14.4196 | 14.4196 | 0.079598 | 207.9258 | 0.00052139 | 5.5457
145.86 | 2.8 | 176.6712 | 19.6301 | 90 | 5.6 | 0.47 | 3.34 | 93.8534 | 0.8566 | 94.71 | 643.4485 | 5.8728 | 649.3213 |  | 637.7537 | 4.1339 | 639.4591 | 18.3349 | 1.7054 | 1.7054 | 14.201 | 14.201 | 2.9084 | 201.6693 | 0.0026741 | 3.4353
145.86 | 2.8 | 176.6712 | 19.6301 | 90 | 5.6 | 0.47 | 2.82 | 93.573 | 0.7836 | 94.3566 | 641.5261 | 5.3723 | 646.8984 |  | 622.2727 | 3.8084 | 623.5814 | 18.1129 | 1.3086 | 1.3086 | 14.3045 | 14.3045 | 1.7125 | 204.6191 | 0.002103 | 3.7561
145.86 | 2.8 | 176.6712 | 19.6301 | 90 | 5.6 | 0.47 | 2.11 | 93.4014 | 0.7921 | 94.1935 | 640.3497 | 5.4305 | 645.7802 |  | 601.1353 | 3.3639 | 601.9022 | 17.8097 | 0.7669 | 0.7669 | 14.4458 | 14.4458 | 0.58813 | 208.6812 | 0.0012758 | 4.2943
145.86 | 2.8 | 176.6712 | 19.6301 | 90 | 5.6 | 0.47 | 1.62 | 93.217 | 0.7792 | 93.9962 | 639.0854 | 5.3421 | 644.4275 |  | 586.5475 | 3.0572 | 586.9406 | 17.6005 | 0.39303 | 0.39303 | 14.5433 | 14.5433 | 0.15447 | 211.5079 | 0.00067007 | 4.7571
145.86 | 2.8 | 176.6712 | 19.6301 | 90 | 5.6 | 0.47 | 1.03 | 93.0677 | 0.7844 | 93.8521 | 638.0618 | 5.3778 | 643.4396 |  | 568.9827 | 2.6878 | 568.9255 | 17.3486 | 0.057141 | 0.057141 | 14.6607 | 14.6607 | 0.0032651 | 214.9368 | 0.00010043 | 5.4545
145.86 | 2.8 | 176.6712 | 19.6301 | 90 | 5.6 | 0.47 | 0.6 | 92.9372 | 0.782 | 93.7192 | 637.1671 | 5.3613 | 642.5285 |  | 556.1811 | 2.4187 | 555.7959 | 17.1649 | 0.38523 | 0.38523 | 14.7463 | 14.7463 | 0.1484 | 217.4531 | 0.00069264 | 6.0969
145.86 | 2.8 | 176.6712 | 19.6301 | 90 | 5.6 | 0.47 | 0.34 | 92.849 | 0.7763 | 93.6253 | 636.5625 | 5.3222 | 641.8847 |  | 548.4407 | 2.2559 | 547.8571 | 17.0539 | 0.58361 | 0.58361 | 14.798 | 14.798 | 0.3406 | 218.9817 | 0.0010641 | 6.5597
145.86 | 2.8 | 176.6712 | 19.6301 | 90 | 5.6 | 0.47 | 0.26 | 92.7899 | 0.7732 | 93.5631 | 636.1573 | 5.301 | 641.4582 |  | 546.059 | 2.2058 | 545.4143 | 17.0198 | 0.64465 | 0.64465 | 14.814 | 14.814 | 0.41558 | 219.4532 | 0.0011806 | 6.7159
145.86 | 3 | 21.0323 | 189.2905 | 10 | 0.97 | 0.13 | 3.34 | 42.0126 | 0.6577 | 42.6703 | 288.0337 | 4.5091 | 292.5428 |  | 185.9101 | 1.2058 | 188.4974 | -15.1657 | 2.5872 | 2.5872 | 16.3715 | 16.3715 | 6.6938 | 268.0274 | 0.013917 | 13.5769
145.86 | 3 | 21.0323 | 189.2905 | 10 | 0.97 | 0.13 | 2.82 | 37.5117 | 0.3395 | 37.8512 | 257.1761 | 2.3276 | 259.5036 |  | 170.4292 | 0.88031 | 172.6197 | -15.3877 | 2.1905 | 2.1905 | 16.2681 | 16.2681 | 4.7982 | 264.6498 | 0.012853 | 18.4798
145.86 | 3 | 21.0323 | 189.2905 | 10 | 0.97 | 0.13 | 2.11 | 31.06 | 0.2123 | 31.2723 | 212.9439 | 1.4555 | 214.3994 |  | 149.2918 | 0.43585 | 150.9405 | -15.6909 | 1.6487 | 1.6487 | 16.1268 | 16.1268 | 2.7183 | 260.0728 | 0.011044 | 37.0004
145.86 | 3 | 21.0323 | 189.2905 | 10 | 0.97 | 0.13 | 1.62 | 26.199 | 0.1337 | 26.3327 | 179.6174 | 0.91663 | 180.5341 |  | 134.704 | 0.12911 | 135.9789 | -15.9001 | 1.2749 | 1.2749 | 16.0293 | 16.0293 | 1.6253 | 256.9372 | 0.0094642 | 124.1481
145.86 | 3 | 21.0323 | 189.2905 | 10 | 0.97 | 0.13 | 1.03 | 20.1102 | 0.0515 | 20.1617 | 137.8733 | 0.35308 | 138.2264 |  | 117.1391 | -0.24023 | 117.9638 | -16.1521 | 0.8247 | 0.8247 | 15.9119 | 15.9119 | 0.68013 | 253.187 | 0.0070404 | -66.237
145.86 | 3 | 21.0323 | 189.2905 | 10 | 0.97 | 0.13 | 0.6 | 15.1223 | 0.0092 | 15.1315 | 103.6768 | 0.063074 | 103.7399 |  | 104.3376 | -0.50941 | 104.8342 | -16.3357 | 0.49661 | 0.49661 | 15.8263 | 15.8263 | 0.24662 | 250.4712 | 0.0047597 | -31.0681
145.86 | 3 | 21.0323 | 189.2905 | 10 | 0.97 | 0.13 | 0.34 | 11.9838 | 0.0001 | 11.9839 | 82.1596 | 0.00068559 | 82.1603 |  | 96.5971 | -0.67217 | 96.8954 | -16.4467 | 0.29823 | 0.29823 | 15.7745 | 15.7745 | 0.088942 | 248.8362 | 0.0030874 | -23.4682
145.86 | 3 | 21.0323 | 189.2905 | 10 | 0.97 | 0.13 | 0.26 | 10.8414 | 0 | 10.8414 | 74.3274 | 0 | 74.3274 |  | 94.2155 | -0.72225 | 94.4526 | -16.4809 | 0.23719 | 0.23719 | 15.7586 | 15.7586 | 0.056259 | 248.3341 | 0.0025175 | -21.8189
145.86 | 3 | 21.0323 | 189.2905 | 10 | 0.97 | 0.22 | 3.34 | 42.7359 | 0.7033 | 43.4392 | 292.9926 | 4.8217 | 297.8143 |  | 189.6157 | 0.91009 | 191.931 | -15.1657 | 2.3153 | 2.3153 | 16.0758 | 16.0758 | 5.3608 | 258.4314 | 0.012211 | 17.6639
145.86 | 3 | 21.0323 | 189.2905 | 10 | 0.97 | 0.22 | 2.82 | 38.2617 | 0.3841 | 38.6458 | 262.318 | 2.6333 | 264.9513 |  | 174.1348 | 0.58457 | 176.0534 | -15.3877 | 1.9186 | 1.9186 | 15.9723 | 15.9723 | 3.681 | 255.1151 | 0.011018 | 27.323
145.86 | 3 | 21.0323 | 189.2905 | 10 | 0.97 | 0.22 | 2.11 | 31.8596 | 0.254 | 32.1136 | 218.4259 | 1.7414 | 220.1673 |  | 152.9974 | 0.14011 | 154.3742 | -15.6909 | 1.3769 | 1.3769 | 15.831 | 15.831 | 1.8957 | 250.6216 | 0.0089992 | 112.9868
145.86 | 3 | 21.0323 | 189.2905 | 10 | 0.97 | 0.22 | 1.62 | 27.041 | 0.1723 | 27.2133 | 185.3901 | 1.1813 | 186.5714 |  | 138.4096 | -0.16663 | 139.4126 | -15.9001 | 1.003 | 1.003 | 15.7335 | 15.7335 | 1.006 | 247.5437 | 0.0072465 | -94.4242
145.86 | 3 | 21.0323 | 189.2905 | 10 | 0.97 | 0.22 | 1.03 | 21.0156 | 0.0816 | 21.0972 | 144.0806 | 0.55944 | 144.6401 |  | 120.8447 | -0.53597 | 121.3975 | -16.1521 | 0.55281 | 0.55281 | 15.6161 | 15.6161 | 0.3056 | 243.8629 | 0.0045746 | -29.1364
145.86 | 3 | 21.0323 | 189.2905 | 10 | 0.97 | 0.22 | 0.6 | 16.0942 | 0.0256 | 16.1198 | 110.3401 | 0.17551 | 110.5156 |  | 108.0432 | -0.80515 | 108.2679 | -16.3357 | 0.22472 | 0.22472 | 15.5305 | 15.5305 | 0.050499 | 241.1977 | 0.0020799 | -19.2891
145.86 | 3 | 21.0323 | 189.2905 | 10 | 0.97 | 0.22 | 0.34 | 13.0107 | 0.0058 | 13.0165 | 89.1999 | 0.039764 | 89.2397 |  | 100.3027 | -0.96791 | 100.329 | -16.4467 | 0.026341 | 0.026341 | 15.4788 | 15.4788 | 0.00069384 | 239.5933 | 0.00026261 | -15.9921
145.86 | 3 | 21.0323 | 189.2905 | 10 | 0.97 | 0.22 | 0.26 | 11.8939 | 0.0038 | 11.8977 | 81.5433 | 0.026052 | 81.5693 |  | 97.921 | -1.018 | 97.8863 | -16.4809 | 0.034699 | 0.034699 | 15.4629 | 15.4629 | 0.001204 | 239.1007 | 0.00035436 | -15.1897
145.86 | 3 | 21.0323 | 189.2905 | 10 | 0.97 | 0.35 | 3.34 | 43.4221 | 0.7312 | 44.1533 | 297.6971 | 5.013 | 302.7101 |  | 194.9682 | 0.48291 | 196.8908 | -15.1657 | 1.9226 | 1.9226 | 15.6486 | 15.6486 | 3.6964 | 244.8794 | 0.0098612 | 32.4046
145.86 | 3 | 21.0323 | 189.2905 | 10 | 0.97 | 0.35 | 2.82 | 38.9737 | 0.4097 | 39.3834 | 267.1994 | 2.8089 | 270.0082 |  | 179.4873 | 0.15739 | 181.0131 | -15.3877 | 1.5259 | 1.5259 | 15.5451 | 15.5451 | 2.3282 | 241.6514 | 0.0085012 | 98.7658
145.86 | 3 | 21.0323 | 189.2905 | 10 | 0.97 | 0.35 | 2.11 | 32.6191 | 0.2789 | 32.898 | 223.6329 | 1.9121 | 225.545 |  | 158.3499 | -0.28707 | 159.334 | -15.6909 | 0.98412 | 0.98412 | 15.4039 | 15.4039 | 0.96849 | 237.2786 | 0.0062149 | -53.6596
145.86 | 3 | 21.0323 | 189.2905 | 10 | 0.97 | 0.35 | 1.62 | 27.8405 | 0.1955 | 28.036 | 190.8714 | 1.3403 | 192.2117 |  | 143.7621 | -0.59381 | 144.3723 | -15.9001 | 0.61025 | 0.61025 | 15.3063 | 15.3063 | 0.37241 | 234.2841 | 0.0042449 | -25.7767
145.86 | 3 | 21.0323 | 189.2905 | 10 | 0.97 | 0.35 | 1.03 | 21.8754 | 0.102 | 21.9774 | 149.9753 | 0.6993 | 150.6746 |  | 126.1972 | -0.96315 | 126.3573 | -16.1521 | 0.16008 | 0.16008 | 15.1889 | 15.1889 | 0.025626 | 230.7036 | 0.0012685 | -15.7701
145.86 | 3 | 21.0323 | 189.2905 | 10 | 0.97 | 0.35 | 0.6 | 17.0157 | 0.0406 | 17.0563 | 116.6578 | 0.27835 | 116.9361 |  | 113.3957 | -1.2323 | 113.2276 | -16.3357 | 0.16801 | 0.16801 | 15.1034 | 15.1034 | 0.028227 | 228.1115 | 0.0014816 | -12.256
145.86 | 3 | 21.0323 | 189.2905 | 10 | 0.97 | 0.35 | 0.34 | 13.9807 | 0.0146 | 13.9953 | 95.8501 | 0.1001 | 95.9502 |  | 105.6552 | -1.3951 | 105.2888 | -16.4467 | 0.36639 | 0.36639 | 15.0516 | 15.0516 | 0.13424 | 226.5513 | 0.0034678 | -10.789
145.86 | 3 | 21.0323 | 189.2905 | 10 | 0.97 | 0.35 | 0.26 | 12.8857 | 0.0108 | 12.8965 | 88.3429 | 0.074044 | 88.417 |  | 103.2735 | -1.4452 | 102.8461 | -16.4809 | 0.42743 | 0.42743 | 15.0357 | 15.0357 | 0.1827 | 226.0723 | 0.0041388 | -10.4041
145.86 | 3 | 21.0323 | 189.2905 | 10 | 0.97 | 0.47 | 3.34 | 44.0299 | 0.7559 | 44.7858 | 301.8641 | 5.1824 | 307.0465 |  | 199.909 | 0.088594 | 201.469 | -15.1657 | 1.5601 | 1.5601 | 15.2543 | 15.2543 | 2.4339 | 232.6937 | 0.007804 | 172.1821
145.86 | 3 | 21.0323 | 189.2905 | 10 | 0.97 | 0.47 | 2.82 | 39.604 | 0.4325 | 40.0365 | 271.5206 | 2.9652 | 274.4858 |  | 184.428 | -0.23693 | 185.5914 | -15.3877 | 1.1633 | 1.1633 | 15.1508 | 15.1508 | 1.3533 | 229.5474 | 0.0063078 | -63.9475
145.86 | 3 | 21.0323 | 189.2905 | 10 | 0.97 | 0.47 | 2.11 | 33.2907 | 0.3013 | 33.592 | 228.2374 | 2.0657 | 230.303 |  | 163.2906 | -0.68139 | 163.9122 | -15.6909 | 0.6216 | 0.6216 | 15.0095 | 15.0095 | 0.38639 | 225.286 | 0.0038067 | -22.0279
145.86 | 3 | 21.0323 | 189.2905 | 10 | 0.97 | 0.47 | 1.62 | 28.5466 | 0.2166 | 28.7632 | 195.7123 | 1.485 | 197.1973 |  | 148.7028 | -0.98813 | 148.9506 | -15.9001 | 0.24773 | 0.24773 | 14.912 | 14.912 | 0.061371 | 222.3684 | 0.0016659 | -15.0912
145.86 | 3 | 21.0323 | 189.2905 | 10 | 0.97 | 0.47 | 1.03 | 22.6329 | 0.1211 | 22.754 | 155.1687 | 0.83025 | 155.9989 |  | 131.1379 | -1.3575 | 130.9355 | -16.1521 | 0.20244 | 0.20244 | 14.7946 | 14.7946 | 0.040982 | 218.8805 | 0.0015437 | -10.8987
145.86 | 3 | 21.0323 | 189.2905 | 10 | 0.97 | 0.47 | 0.6 | 17.825 | 0.0564 | 17.8814 | 122.2062 | 0.38667 | 122.5929 |  | 118.3364 | -1.6266 | 117.8059 | -16.3357 | 0.53053 | 0.53053 | 14.709 | 14.709 | 0.28146 | 216.3559 | 0.0044832 | -9.0426
145.86 | 3 | 21.0323 | 189.2905 | 10 | 0.97 | 0.47 | 0.34 | 14.8295 | 0.0255 | 14.855 | 101.6694 | 0.17483 | 101.8442 |  | 110.596 | -1.7894 | 109.867 | -16.4467 | 0.72891 | 0.72891 | 14.6573 | 14.6573 | 0.53131 | 214.8365 | 0.0065907 | -8.1912
145.86 | 3 | 21.0323 | 189.2905 | 10 | 0.97 | 0.47 | 0.26 | 13.7526 | 0.021 | 13.7736 | 94.2863 | 0.14397 | 94.4303 |  | 108.2143 | -1.8395 | 107.4243 | -16.4809 | 0.78995 | 0.78995 | 14.6414 | 14.6414 | 0.62402 | 214.37 | 0.0072999 | -7.9595
145.86 | 3 | 21.0323 | 189.2905 | 10 | 1.63 | 0.13 | 3.34 | 44.0574 | 0.5794 | 44.6368 | 302.0527 | 3.9723 | 306.025 |  | 208.6419 | 1.7338 | 210.9611 | -14.7261 | 2.3193 | 2.3193 | 16.46 | 16.46 | 5.379 | 270.931 | 0.011116 | 9.4934
145.86 | 3 | 21.0323 | 189.2905 | 10 | 1.63 | 0.13 | 2.82 | 39.5821 | 0.2711 | 39.8532 | 271.3705 | 1.8586 | 273.2291 |  | 193.1609 | 1.4083 | 195.0834 | -14.9482 | 1.9225 | 1.9225 | 16.3565 | 16.3565 | 3.696 | 267.5351 | 0.0099529 | 11.6142
145.86 | 3 | 21.0323 | 189.2905 | 10 | 1.63 | 0.13 | 2.11 | 33.2345 | 0.1581 | 33.3926 | 227.852 | 1.0839 | 228.936 |  | 172.0235 | 0.96385 | 173.4043 | -15.2514 | 1.3808 | 1.3808 | 16.2152 | 16.2152 | 1.9066 | 262.9331 | 0.0080267 | 16.8233
145.86 | 3 | 21.0323 | 189.2905 | 10 | 1.63 | 0.13 | 1.62 | 28.4597 | 0.0882 | 28.5479 | 195.1166 | 0.60469 | 195.7212 |  | 157.4357 | 0.65711 | 158.4426 | -15.4606 | 1.0069 | 1.0069 | 16.1177 | 16.1177 | 1.0139 | 259.7803 | 0.0063957 | 24.528
145.86 | 3 | 21.0323 | 189.2905 | 10 | 1.63 | 0.13 | 1.03 | 22.5254 | 0.0265 | 22.5519 | 154.4316 | 0.18168 | 154.6133 |  | 139.8708 | 0.28777 | 140.4276 | -15.7125 | 0.55674 | 0.55674 | 16.0003 | 16.0003 | 0.30996 | 256.0093 | 0.0039804 | 55.6002
145.86 | 3 | 21.0323 | 189.2905 | 10 | 1.63 | 0.13 | 0.6 | 17.7135 | 0.0023 | 17.7158 | 121.4418 | 0.015769 | 121.4576 |  | 127.0693 | 0.018594 | 127.298 | -15.8961 | 0.22865 | 0.22865 | 15.9147 | 15.9147 | 0.052281 | 253.2784 | 0.0017994 | 855.9063
145.86 | 3 | 21.0323 | 189.2905 | 10 | 1.63 | 0.13 | 0.34 | 14.7547 | 0 | 14.7547 | 101.1566 | 0 | 101.1566 |  | 119.3289 | -0.14417 | 119.3591 | -16.0071 | 0.030271 | 0.030271 | 15.863 | 15.863 | 0.00091632 | 251.6342 | 0.00025368 | -110.0327
145.86 | 3 | 21.0323 | 189.2905 | 10 | 1.63 | 0.13 | 0.26 | 13.7019 | 0 | 13.7019 | 93.9387 | 0 | 93.9387 |  | 116.9472 | -0.19425 | 116.9164 | -16.0413 | 0.030769 | 0.030769 | 15.8471 | 15.8471 | 0.00094674 | 251.1294 | 0.0002631 | -81.5824
145.86 | 3 | 21.0323 | 189.2905 | 10 | 1.63 | 0.22 | 3.34 | 44.7725 | 0.6231 | 45.3956 | 306.9553 | 4.2719 | 311.2272 |  | 212.3474 | 1.4381 | 214.3948 | -14.7261 | 2.0474 | 2.0474 | 16.1642 | 16.1642 | 4.1918 | 261.2827 | 0.0096417 | 11.24
145.86 | 3 | 21.0323 | 189.2905 | 10 | 1.63 | 0.22 | 2.82 | 40.3228 | 0.3117 | 40.6345 | 276.4486 | 2.137 | 278.5856 |  | 196.8665 | 1.1126 | 198.5171 | -14.9482 | 1.6506 | 1.6506 | 16.0608 | 16.0608 | 2.7245 | 257.9481 | 0.0083845 | 14.4357
145.86 | 3 | 21.0323 | 189.2905 | 10 | 1.63 | 0.22 | 2.11 | 34.0218 | 0.1945 | 34.2163 | 233.2497 | 1.3335 | 234.5832 |  | 175.7291 | 0.66811 | 176.838 | -15.2514 | 1.1089 | 1.1089 | 15.9195 | 15.9195 | 1.2296 | 253.4296 | 0.0063102 | 23.8275
145.86 | 3 | 21.0323 | 189.2905 | 10 | 1.63 | 0.22 | 1.62 | 29.2858 | 0.1195 | 29.4053 | 200.7802 | 0.81928 | 201.5995 |  | 161.1413 | 0.36137 | 161.8763 | -15.4606 | 0.73502 | 0.73502 | 15.822 | 15.822 | 0.54026 | 250.3345 | 0.0045613 | 43.7828
145.86 | 3 | 21.0323 | 189.2905 | 10 | 1.63 | 0.22 | 1.03 | 23.408 | 0.0464 | 23.4544 | 160.4827 | 0.31811 | 160.8008 |  | 143.5764 | -0.007966 | 143.8613 | -15.7125 | 0.28485 | 0.28485 | 15.7046 | 15.7046 | 0.08114 | 246.6329 | 0.001984 | -1971.4476
145.86 | 3 | 21.0323 | 189.2905 | 10 | 1.63 | 0.22 | 0.6 | 18.6504 | 0.0102 | 18.6606 | 127.8651 | 0.06993 | 127.935 |  | 130.7749 | -0.27715 | 130.7316 | -15.8961 | 0.043239 | 0.043239 | 15.619 | 15.619 | 0.0018696 | 243.9526 | 0.00033064 | -56.3565
145.86 | 3 | 21.0323 | 189.2905 | 10 | 1.63 | 0.22 | 0.34 | 15.717 | 0.0009 | 15.7179 | 107.754 | 0.0061703 | 107.7602 |  | 123.0344 | -0.43991 | 122.7928 | -16.0071 | 0.24162 | 0.24162 | 15.5672 | 15.5672 | 0.05838 | 242.339 | 0.0019638 | -35.3877
145.86 | 3 | 21.0323 | 189.2905 | 10 | 1.63 | 0.22 | 0.26 | 14.6697 | 0.0003 | 14.67 | 100.5738 | 0.0020568 | 100.5759 |  | 120.6527 | -0.48999 | 120.3501 | -16.0413 | 0.30266 | 0.30266 | 15.5513 | 15.5513 | 0.091603 | 241.8436 | 0.0025085 | -31.7383
145.86 | 3 | 21.0323 | 189.2905 | 10 | 1.63 | 0.35 | 3.34 | 45.4516 | 0.6501 | 46.1017 | 311.6111 | 4.457 | 316.0681 |  | 217.6999 | 1.0109 | 219.3546 | -14.7261 | 1.6547 | 1.6547 | 15.7371 | 15.7371 | 2.7379 | 247.6551 | 0.0076006 | 15.5672
145.86 | 3 | 21.0323 | 189.2905 | 10 | 1.63 | 0.35 | 2.82 | 41.0268 | 0.3357 | 41.3625 | 281.2752 | 2.3015 | 283.5767 |  | 202.219 | 0.68539 | 203.4769 | -14.9482 | 1.2579 | 1.2579 | 15.6336 | 15.6336 | 1.5823 | 244.4089 | 0.0062204 | 22.8096
145.86 | 3 | 21.0323 | 189.2905 | 10 | 1.63 | 0.35 | 2.11 | 34.7708 | 0.217 | 34.9878 | 238.3848 | 1.4877 | 239.8725 |  | 181.0816 | 0.24093 | 181.7977 | -15.2514 | 0.71616 | 0.71616 | 15.4923 | 15.4923 | 0.51289 | 240.0111 | 0.0039549 | 64.301
145.86 | 3 | 21.0323 | 189.2905 | 10 | 1.63 | 0.35 | 1.62 | 30.0721 | 0.14 | 30.2121 | 206.171 | 0.95982 | 207.1308 |  | 166.4938 | -0.065806 | 166.8361 | -15.4606 | 0.34229 | 0.34229 | 15.3948 | 15.3948 | 0.11716 | 236.9993 | 0.0020559 | -233.9419
145.86 | 3 | 21.0323 | 189.2905 | 10 | 1.63 | 0.35 | 1.03 | 24.2479 | 0.0624 | 24.3103 | 166.2409 | 0.42781 | 166.6687 |  | 148.9289 | -0.43515 | 148.821 | -15.7125 | 0.10788 | 0.10788 | 15.2774 | 15.2774 | 0.011638 | 233.3981 | 0.00072437 | -35.1086
145.86 | 3 | 21.0323 | 189.2905 | 10 | 1.63 | 0.35 | 0.6 | 19.5413 | 0.019 | 19.5603 | 133.973 | 0.13026 | 134.1032 |  | 136.1274 | -0.70433 | 135.6914 | -15.8961 | 0.43597 | 0.43597 | 15.1918 | 15.1918 | 0.19007 | 230.7908 | 0.0032027 | -21.5693
145.86 | 3 | 21.0323 | 189.2905 | 10 | 1.63 | 0.35 | 0.34 | 16.6382 | 0.0041 | 16.6423 | 114.0697 | 0.028109 | 114.0978 |  | 128.3869 | -0.86709 | 127.7526 | -16.0071 | 0.63435 | 0.63435 | 15.1401 | 15.1401 | 0.4024 | 229.2215 | 0.0049409 | -17.4609
145.86 | 3 | 21.0323 | 189.2905 | 10 | 1.63 | 0.35 | 0.26 | 15.6024 | 0.0027 | 15.6051 | 106.9683 | 0.018511 | 106.9868 |  | 126.0052 | -0.91717 | 125.3098 | -16.0413 | 0.69539 | 0.69539 | 15.1241 | 15.1241 | 0.48357 | 228.7397 | 0.0055187 | -16.4901
145.86 | 3 | 21.0323 | 189.2905 | 10 | 1.63 | 0.47 | 3.34 | 46.0531 | 0.6742 | 46.7273 | 315.735 | 4.6222 | 320.3572 |  | 222.6407 | 0.61659 | 223.9328 | -14.7261 | 1.2921 | 1.2921 | 15.3427 | 15.3427 | 1.6696 | 235.3997 | 0.0058037 | 24.8831
145.86 | 3 | 21.0323 | 189.2905 | 10 | 1.63 | 0.47 | 2.82 | 41.6501 | 0.3572 | 42.0073 | 285.5485 | 2.4489 | 287.9974 |  | 207.1598 | 0.29107 | 208.0551 | -14.9482 | 0.89537 | 0.89537 | 15.2393 | 15.2393 | 0.80169 | 232.2351 | 0.0043221 | 52.3553
145.86 | 3 | 21.0323 | 189.2905 | 10 | 1.63 | 0.47 | 2.11 | 35.4334 | 0.2375 | 35.6709 | 242.9275 | 1.6283 | 244.5557 |  | 186.0223 | -0.15339 | 186.376 | -15.2514 | 0.35364 | 0.35364 | 15.098 | 15.098 | 0.12506 | 227.9487 | 0.0019011 | -98.4312
145.86 | 3 | 21.0323 | 189.2905 | 10 | 1.63 | 0.47 | 1.62 | 30.767 | 0.1587 | 30.9257 | 210.9351 | 1.088 | 212.0232 |  | 171.4346 | -0.46013 | 171.4143 | -15.4606 | 0.020229 | 0.020229 | 15.0005 | 15.0005 | 0.00040922 | 225.0138 | 0.000118 | -32.6008
145.86 | 3 | 21.0323 | 189.2905 | 10 | 1.63 | 0.47 | 1.03 | 24.9889 | 0.0776 | 25.0665 | 171.3211 | 0.53202 | 171.8531 |  | 153.8697 | -0.82947 | 153.3993 | -15.7125 | 0.4704 | 0.4704 | 14.8831 | 14.8831 | 0.22128 | 221.5052 | 0.0030571 | -17.9429
145.86 | 3 | 21.0323 | 189.2905 | 10 | 1.63 | 0.47 | 0.6 | 20.3258 | 0.0291 | 20.3549 | 139.3514 | 0.19951 | 139.5509 |  | 141.0681 | -1.0986 | 140.2696 | -15.8961 | 0.79849 | 0.79849 | 14.7975 | 14.7975 | 0.63759 | 218.9655 | 0.0056603 | -13.4688
145.86 | 3 | 21.0323 | 189.2905 | 10 | 1.63 | 0.47 | 0.34 | 17.4507 | 0.0095 | 17.4602 | 119.6401 | 0.065131 | 119.7052 |  | 133.3277 | -1.2614 | 132.3308 | -16.0071 | 0.99687 | 0.99687 | 14.7457 | 14.7457 | 0.99375 | 217.4369 | 0.0074768 | -11.6899
145.86 | 3 | 21.0323 | 189.2905 | 10 | 1.63 | 0.47 | 0.26 | 16.4258 | 0.0069 | 16.4327 | 112.6135 | 0.047306 | 112.6608 |  | 130.946 | -1.3115 | 129.8881 | -16.0413 | 1.0579 | 1.0579 | 14.7298 | 14.7298 | 1.1192 | 216.9676 | 0.008079 | -11.2314
145.86 | 3 | 21.0323 | 189.2905 | 10 | 2.8 | 0.13 | 3.34 | 46.4148 | 0.5512 | 46.966 | 318.2147 | 3.779 | 321.9937 |  | 248.939 | 2.6698 | 250.7832 | -13.9469 | 1.8443 | 1.8443 | 16.6168 | 16.6168 | 3.4013 | 276.1168 | 0.0074084 | 6.2239
145.86 | 3 | 21.0323 | 189.2905 | 10 | 2.8 | 0.13 | 2.82 | 42.0636 | 0.2398 | 42.3034 | 288.3834 | 1.644 | 290.0274 |  | 233.4581 | 2.3443 | 234.9056 | -14.169 | 1.4475 | 1.4475 | 16.5133 | 16.5133 | 2.0952 | 272.6885 | 0.0062002 | 7.044
145.86 | 3 | 21.0323 | 189.2905 | 10 | 2.8 | 0.13 | 2.11 | 35.9854 | 0.1307 | 36.1161 | 246.7119 | 0.89606 | 247.608 |  | 212.3207 | 1.8999 | 213.2264 | -14.4721 | 0.90576 | 0.90576 | 16.372 | 16.372 | 0.8204 | 268.0421 | 0.004266 | 8.6175
145.86 | 3 | 21.0323 | 189.2905 | 10 | 2.8 | 0.13 | 1.62 | 31.4286 | 0.066 | 31.4946 | 215.471 | 0.45249 | 215.9235 |  | 197.7329 | 1.5931 | 198.2648 | -14.6814 | 0.53189 | 0.53189 | 16.2745 | 16.2745 | 0.28291 | 264.8587 | 0.0026899 | 10.2155
145.86 | 3 | 21.0323 | 189.2905 | 10 | 2.8 | 0.13 | 1.03 | 25.8467 | 0.0178 | 25.8645 | 177.2021 | 0.12203 | 177.3241 |  | 180.168 | 1.2238 | 180.2497 | -14.9333 | 0.081721 | 0.081721 | 16.1571 | 16.1571 | 0.0066783 | 261.051 | 0.00045358 | 13.2027
145.86 | 3 | 21.0323 | 189.2905 | 10 | 2.8 | 0.13 | 0.6 | 21.4217 | 0.0012 | 21.4229 | 146.8648 | 0.0082271 | 146.873 |  | 167.3665 | 0.95459 | 167.1201 | -15.1169 | 0.24637 | 0.24637 | 16.0715 | 16.0715 | 0.060698 | 258.2932 | 0.001472 | 16.836
145.86 | 3 | 21.0323 | 189.2905 | 10 | 2.8 | 0.13 | 0.34 | 18.7578 | 0 | 18.7578 | 128.6014 | 0 | 128.6014 |  | 159.626 | 0.79183 | 159.1812 | -15.2279 | 0.44475 | 0.44475 | 16.0198 | 16.0198 | 0.1978 | 256.6328 | 0.0027862 | 20.2312
145.86 | 3 | 21.0323 | 189.2905 | 10 | 2.8 | 0.13 | 0.26 | 17.8215 | 0 | 17.8215 | 122.1822 | 0 | 122.1822 |  | 157.2443 | 0.74175 | 156.7385 | -15.2621 | 0.50579 | 0.50579 | 16.0038 | 16.0038 | 0.25582 | 256.1229 | 0.0032166 | 21.5757
145.86 | 3 | 21.0323 | 189.2905 | 10 | 2.8 | 0.22 | 3.34 | 47.1096 | 0.5944 | 47.704 | 322.9782 | 4.0751 | 327.0533 |  | 252.6446 | 2.3741 | 254.2169 | -13.9469 | 1.5724 | 1.5724 | 16.321 | 16.321 | 2.4723 | 266.3757 | 0.0062236 | 6.8746
145.86 | 3 | 21.0323 | 189.2905 | 10 | 2.8 | 0.22 | 2.82 | 42.782 | 0.2782 | 43.0602 | 293.3087 | 1.9073 | 295.216 |  | 237.1636 | 2.0486 | 238.3392 | -14.169 | 1.1756 | 1.1756 | 16.2175 | 16.2175 | 1.382 | 263.0086 | 0.0049569 | 7.9165
145.86 | 3 | 21.0323 | 189.2905 | 10 | 2.8 | 0.22 | 2.11 | 36.7452 | 0.1638 | 36.909 | 251.921 | 1.123 | 253.044 |  | 216.0262 | 1.6041 | 216.6601 | -14.4721 | 0.63387 | 0.63387 | 16.0763 | 16.0763 | 0.40179 | 258.4459 | 0.0029342 | 10.0219
145.86 | 3 | 21.0323 | 189.2905 | 10 | 2.8 | 0.22 | 1.62 | 32.2216 | 0.0922 | 32.3138 | 220.9077 | 0.63211 | 221.5398 |  | 201.4384 | 1.2974 | 201.6984 | -14.6814 | 0.26 | 0.26 | 15.9787 | 15.9787 | 0.0676 | 255.3202 | 0.0012907 | 12.3162
145.86 | 3 | 21.0323 | 189.2905 | 10 | 2.8 | 0.22 | 1.03 | 26.6833 | 0.0324 | 26.7157 | 182.9377 | 0.22213 | 183.1599 |  | 183.8736 | 0.92803 | 183.6834 | -14.9333 | 0.19017 | 0.19017 | 15.8613 | 15.8613 | 0.036164 | 251.5818 | 0.0010342 | 17.0913
145.86 | 3 | 21.0323 | 189.2905 | 10 | 2.8 | 0.22 | 0.6 | 22.286 | 0.0065 | 22.2925 | 152.7903 | 0.044563 | 152.8349 |  | 171.072 | 0.65885 | 170.5538 | -15.1169 | 0.51826 | 0.51826 | 15.7758 | 15.7758 | 0.26859 | 248.8746 | 0.0030295 | 23.9442
145.86 | 3 | 21.0323 | 189.2905 | 10 | 2.8 | 0.22 | 0.34 | 19.6259 | 0.0003 | 19.6262 | 134.553 | 0.0020568 | 134.5551 |  | 163.3316 | 0.49609 | 162.6149 | -15.2279 | 0.71664 | 0.71664 | 15.724 | 15.724 | 0.51357 | 247.2448 | 0.0043876 | 31.6956
145.86 | 3 | 21.0323 | 189.2905 | 10 | 2.8 | 0.22 | 0.26 | 18.6894 | 0.0001 | 18.6895 | 128.1325 | 0.00068559 | 128.1331 |  | 160.9499 | 0.44601 | 160.1722 | -15.2621 | 0.77768 | 0.77768 | 15.7081 | 15.7081 | 0.60478 | 246.7444 | 0.0048318 | 35.2189
145.86 | 3 | 21.0323 | 189.2905 | 10 | 2.8 | 0.35 | 3.34 | 47.7697 | 0.6217 | 48.3914 | 327.5038 | 4.2623 | 331.7661 |  | 257.9971 | 1.9469 | 259.1767 | -13.9469 | 1.1796 | 1.1796 | 15.8938 | 15.8938 | 1.3915 | 252.6142 | 0.0045723 | 8.1636
145.86 | 3 | 21.0323 | 189.2905 | 10 | 2.8 | 0.35 | 2.82 | 43.4647 | 0.3016 | 43.7663 | 297.9892 | 2.0677 | 300.0569 |  | 242.5161 | 1.6214 | 243.299 | -14.169 | 0.78287 | 0.78287 | 15.7904 | 15.7904 | 0.61289 | 249.3355 | 0.0032281 | 9.7388
145.86 | 3 | 21.0323 | 189.2905 | 10 | 2.8 | 0.35 | 2.11 | 37.468 | 0.1852 | 37.6532 | 256.8765 | 1.2697 | 258.1462 |  | 221.3787 | 1.1769 | 221.6199 | -14.4721 | 0.24114 | 0.24114 | 15.6491 | 15.6491 | 0.058149 | 244.8934 | 0.0010893 | 13.2965
145.86 | 3 | 21.0323 | 189.2905 | 10 | 2.8 | 0.35 | 1.62 | 32.9764 | 0.1104 | 33.0868 | 226.0825 | 0.75689 | 226.8394 |  | 206.7909 | 0.87019 | 206.6582 | -14.6814 | 0.13273 | 0.13273 | 15.5516 | 15.5516 | 0.017617 | 241.8511 | 0.00064185 | 17.8714
145.86 | 3 | 21.0323 | 189.2905 | 10 | 2.8 | 0.35 | 1.03 | 27.4806 | 0.0445 | 27.5251 | 188.4039 | 0.30509 | 188.709 |  | 189.226 | 0.50085 | 188.6431 | -14.9333 | 0.5829 | 0.5829 | 15.4342 | 15.4342 | 0.33977 | 238.213 | 0.0030804 | 30.8157
145.86 | 3 | 21.0323 | 189.2905 | 10 | 2.8 | 0.35 | 0.6 | 23.1137 | 0.0123 | 23.126 | 158.465 | 0.084327 | 158.5493 |  | 176.4245 | 0.23167 | 175.5135 | -15.1169 | 0.91099 | 0.91099 | 15.3486 | 15.3486 | 0.8299 | 235.579 | 0.0051636 | 66.2508
145.86 | 3 | 21.0323 | 189.2905 | 10 | 2.8 | 0.35 | 0.34 | 20.4664 | 0.0025 | 20.4689 | 140.3154 | 0.01714 | 140.3325 |  | 168.6841 | 0.068914 | 167.5747 | -15.2279 | 1.1094 | 1.1094 | 15.2968 | 15.2968 | 1.2307 | 233.9934 | 0.0065766 | 221.97
145.86 | 3 | 21.0323 | 189.2905 | 10 | 2.8 | 0.35 | 0.26 | 19.5344 | 0.0018 | 19.5362 | 133.9257 | 0.012341 | 133.938 |  | 166.3024 | 0.018834 | 165.132 | -15.2621 | 1.1704 | 1.1704 | 15.2809 | 15.2809 | 1.3699 | 233.5066 | 0.0070378 | 811.3476
145.86 | 3 | 21.0323 | 189.2905 | 10 | 2.8 | 0.47 | 3.34 | 48.3546 | 0.646 | 49.0006 | 331.5138 | 4.4289 | 335.9427 |  | 262.9378 | 1.5526 | 263.7549 | -13.9469 | 0.81711 | 0.81711 | 15.4995 | 15.4995 | 0.66767 | 240.2352 | 0.0031076 | 9.983
145.86 | 3 | 21.0323 | 189.2905 | 10 | 2.8 | 0.47 | 2.82 | 44.0695 | 0.3226 | 44.3921 | 302.1356 | 2.2117 | 304.3473 |  | 247.4569 | 1.2271 | 247.8772 | -14.169 | 0.42035 | 0.42035 | 15.396 | 15.396 | 0.17669 | 237.0381 | 0.0016987 | 12.547
145.86 | 3 | 21.0323 | 189.2905 | 10 | 2.8 | 0.47 | 2.11 | 38.1078 | 0.2047 | 38.3125 | 261.2629 | 1.4034 | 262.6663 |  | 226.3195 | 0.78261 | 226.1981 | -14.4721 | 0.12138 | 0.12138 | 15.2548 | 15.2548 | 0.014733 | 232.7074 | 0.00053632 | 19.4921
145.86 | 3 | 21.0323 | 189.2905 | 10 | 2.8 | 0.47 | 1.62 | 33.6443 | 0.1273 | 33.7716 | 230.6616 | 0.87275 | 231.5343 |  | 211.7317 | 0.47587 | 211.2364 | -14.6814 | 0.49525 | 0.49525 | 15.1572 | 15.1572 | 0.24527 | 229.742 | 0.002339 | 31.8514
145.86 | 3 | 21.0323 | 189.2905 | 10 | 2.8 | 0.47 | 1.03 | 28.1856 | 0.0572 | 28.2428 | 193.2374 | 0.39216 | 193.6295 |  | 194.1668 | 0.10653 | 193.2214 | -14.9333 | 0.94542 | 0.94542 | 15.0398 | 15.0398 | 0.89382 | 226.1965 | 0.0048691 | 141.174
145.86 | 3 | 21.0323 | 189.2905 | 10 | 2.8 | 0.47 | 0.6 | 23.8464 | 0.0196 | 23.866 | 163.4883 | 0.13438 | 163.6227 |  | 181.3653 | -0.16265 | 180.0918 | -15.1169 | 1.2735 | 1.2735 | 14.9543 | 14.9543 | 1.6218 | 223.6299 | 0.0070218 | -91.9436
145.86 | 3 | 21.0323 | 189.2905 | 10 | 2.8 | 0.47 | 0.34 | 21.2127 | 0.006 | 21.2187 | 145.4319 | 0.041135 | 145.4731 |  | 173.6248 | -0.32541 | 172.1529 | -15.2279 | 1.4719 | 1.4719 | 14.9025 | 14.9025 | 2.1665 | 222.0851 | 0.0084774 | -45.7967
145.86 | 3 | 21.0323 | 189.2905 | 10 | 2.8 | 0.47 | 0.26 | 20.2859 | 0.0047 | 20.2906 | 139.0779 | 0.032223 | 139.1101 |  | 171.2431 | -0.37549 | 169.7102 | -15.2621 | 1.5329 | 1.5329 | 14.8866 | 14.8866 | 2.3499 | 221.6109 | 0.0089518 | -39.6462
145.86 | 3 | 21.0323 | 189.2905 | 10 | 3.32 | 0.13 | 3.34 | 46.6828 | 0.5674 | 47.2502 | 320.0521 | 3.89 | 323.9421 |  | 266.8488 | 3.0858 | 268.482 | -13.6006 | 1.6331 | 1.6331 | 16.6864 | 16.6864 | 2.6671 | 278.4373 | 0.0061201 | 5.4074
145.86 | 3 | 21.0323 | 189.2905 | 10 | 3.32 | 0.13 | 2.82 | 42.3533 | 0.2508 | 42.6041 | 290.3695 | 1.7195 | 292.089 |  | 251.3679 | 2.7603 | 252.6043 | -13.8226 | 1.2364 | 1.2364 | 16.583 | 16.583 | 1.5286 | 274.9946 | 0.0049186 | 6.0076
145.86 | 3 | 21.0323 | 189.2905 | 10 | 3.32 | 0.13 | 2.11 | 36.3196 | 0.1399 | 36.4595 | 249.0032 | 0.95914 | 249.9623 |  | 230.2305 | 2.3159 | 230.9251 | -14.1258 | 0.69464 | 0.69464 | 16.4417 | 16.4417 | 0.48253 | 270.3286 | 0.0030172 | 7.0996
145.86 | 3 | 21.0323 | 189.2905 | 10 | 3.32 | 0.13 | 1.62 | 31.8039 | 0.0726 | 31.8765 | 218.044 | 0.49774 | 218.5418 |  | 215.6427 | 2.0091 | 215.9635 | -14.335 | 0.32077 | 0.32077 | 16.3442 | 16.3442 | 0.10289 | 267.1316 | 0.0014875 | 8.135
145.86 | 3 | 21.0323 | 189.2905 | 10 | 3.32 | 0.13 | 1.03 | 26.2889 | 0.021 | 26.3099 | 180.2338 | 0.14397 | 180.3778 |  | 198.0778 | 1.6398 | 197.9484 | -14.587 | 0.1294 | 0.1294 | 16.2268 | 16.2268 | 0.016744 | 263.3075 | 0.00065327 | 9.8957
145.86 | 3 | 21.0323 | 189.2905 | 10 | 3.32 | 0.13 | 0.6 | 21.9338 | 0.0019 | 21.9357 | 150.3757 | 0.013026 | 150.3887 |  | 185.2763 | 1.3706 | 184.8188 | -14.7706 | 0.45749 | 0.45749 | 16.1412 | 16.1412 | 0.2093 | 260.5377 | 0.0024692 | 11.7768
145.86 | 3 | 21.0323 | 189.2905 | 10 | 3.32 | 0.13 | 0.34 | 19.3196 | 0 | 19.3196 | 132.453 | 0 | 132.453 |  | 177.5358 | 1.2078 | 176.88 | -14.8816 | 0.65587 | 0.65587 | 16.0894 | 16.0894 | 0.43016 | 258.8701 | 0.0036943 | 13.3209
145.86 | 3 | 21.0323 | 189.2905 | 10 | 3.32 | 0.13 | 0.26 | 18.4047 | 0 | 18.4047 | 126.1806 | 0 | 126.1806 |  | 175.1542 | 1.1578 | 174.4372 | -14.9158 | 0.71691 | 0.71691 | 16.0735 | 16.0735 | 0.51396 | 258.3581 | 0.004093 | 13.8834
145.86 | 3 | 21.0323 | 189.2905 | 10 | 3.32 | 0.22 | 3.34 | 47.3738 | 0.6108 | 47.9846 | 324.7895 | 4.1876 | 328.9771 |  | 270.5544 | 2.7901 | 271.9156 | -13.6006 | 1.3612 | 1.3612 | 16.3907 | 16.3907 | 1.853 | 268.6551 | 0.0050313 | 5.8746
145.86 | 3 | 21.0323 | 189.2905 | 10 | 3.32 | 0.22 | 2.82 | 43.0671 | 0.2896 | 43.3567 | 295.2633 | 1.9855 | 297.2487 |  | 255.0735 | 2.4646 | 256.038 | -13.8226 | 0.96448 | 0.96448 | 16.2872 | 16.2872 | 0.93022 | 265.2736 | 0.0037812 | 6.6085
145.86 | 3 | 21.0323 | 189.2905 | 10 | 3.32 | 0.22 | 2.11 | 37.073 | 0.1737 | 37.2467 | 254.1684 | 1.1909 | 255.3592 |  | 233.9361 | 2.0201 | 234.3588 | -14.1258 | 0.42275 | 0.42275 | 16.1459 | 16.1459 | 0.17872 | 260.6911 | 0.0018071 | 7.9926
145.86 | 3 | 21.0323 | 189.2905 | 10 | 3.32 | 0.22 | 1.62 | 32.5884 | 0.0998 | 32.6882 | 223.4225 | 0.68422 | 224.1067 |  | 219.3483 | 1.7134 | 219.3972 | -14.335 | 0.048881 | 0.048881 | 16.0484 | 16.0484 | 0.0023893 | 257.5518 | 0.00022285 | 9.3666
145.86 | 3 | 21.0323 | 189.2905 | 10 | 3.32 | 0.22 | 1.03 | 27.1127 | 0.0368 | 27.1495 | 185.8817 | 0.2523 | 186.134 |  | 201.7834 | 1.344 | 201.3821 | -14.587 | 0.40129 | 0.40129 | 15.931 | 15.931 | 0.16103 | 253.7971 | 0.0019887 | 11.8531
145.86 | 3 | 21.0323 | 189.2905 | 10 | 3.32 | 0.22 | 0.6 | 22.781 | 0.0084 | 22.7894 | 156.184 | 0.057589 | 156.2416 |  | 188.9819 | 1.0749 | 188.2525 | -14.7706 | 0.72938 | 0.72938 | 15.8454 | 15.8454 | 0.53199 | 251.078 | 0.0038595 | 14.7419
145.86 | 3 | 21.0323 | 189.2905 | 10 | 3.32 | 0.22 | 0.34 | 20.1681 | 0.0009 | 20.169 | 138.2703 | 0.0061703 | 138.2764 |  | 181.2414 | 0.91209 | 180.3136 | -14.8816 | 0.92776 | 0.92776 | 15.7937 | 15.7937 | 0.86074 | 249.441 | 0.0051189 | 17.3159
145.86 | 3 | 21.0323 | 189.2905 | 10 | 3.32 | 0.22 | 0.26 | 19.2522 | 0.0004 | 19.2526 | 131.991 | 0.0027424 | 131.9937 |  | 178.8597 | 0.86201 | 177.8709 | -14.9158 | 0.9888 | 0.9888 | 15.7778 | 15.7778 | 0.97772 | 248.9384 | 0.0055284 | 18.3034
145.86 | 3 | 21.0323 | 189.2905 | 10 | 3.32 | 0.35 | 3.34 | 48.0303 | 0.6383 | 48.6686 | 329.2904 | 4.3761 | 333.6665 |  | 275.9069 | 2.3629 | 276.8754 | -13.6006 | 0.96851 | 0.96851 | 15.9635 | 15.9635 | 0.93801 | 254.834 | 0.0035103 | 6.7559
145.86 | 3 | 21.0323 | 189.2905 | 10 | 3.32 | 0.35 | 2.82 | 43.7455 | 0.3133 | 44.0588 | 299.9143 | 2.148 | 302.0623 |  | 260.426 | 2.0374 | 260.9977 | -13.8226 | 0.57175 | 0.57175 | 15.86 | 15.86 | 0.3269 | 251.5409 | 0.0021954 | 7.7845
145.86 | 3 | 21.0323 | 189.2905 | 10 | 3.32 | 0.35 | 2.11 | 37.7897 | 0.1954 | 37.9851 | 259.082 | 1.3396 | 260.4216 |  | 239.2886 | 1.5929 | 239.3186 | -14.1258 | 0.030021 | 0.030021 | 15.7188 | 15.7188 | 0.00090125 | 247.0791 | 0.00012546 | 9.8678
145.86 | 3 | 21.0323 | 189.2905 | 10 | 3.32 | 0.35 | 1.62 | 33.3353 | 0.1185 | 33.4538 | 228.5431 | 0.81242 | 229.3555 |  | 224.7008 | 1.2862 | 224.3569 | -14.335 | 0.34385 | 0.34385 | 15.6212 | 15.6212 | 0.11823 | 244.0232 | 0.0015303 | 12.1453
145.86 | 3 | 21.0323 | 189.2905 | 10 | 3.32 | 0.35 | 1.03 | 27.8984 | 0.0498 | 27.9482 | 191.2683 | 0.34142 | 191.6098 |  | 207.1359 | 0.91685 | 206.3419 | -14.587 | 0.79402 | 0.79402 | 15.5038 | 15.5038 | 0.63047 | 240.3688 | 0.0038333 | 16.9098
145.86 | 3 | 21.0323 | 189.2905 | 10 | 3.32 | 0.35 | 0.6 | 23.5926 | 0.0151 | 23.6077 | 161.7483 | 0.10352 | 161.8518 |  | 194.3344 | 0.64767 | 193.2122 | -14.7706 | 1.1221 | 1.1221 | 15.4183 | 15.4183 | 1.2591 | 237.7228 | 0.0057741 | 23.8056
145.86 | 3 | 21.0323 | 189.2905 | 10 | 3.32 | 0.35 | 0.34 | 20.9896 | 0.0038 | 20.9934 | 143.9024 | 0.026052 | 143.9284 |  | 186.5939 | 0.48491 | 185.2734 | -14.8816 | 1.3205 | 1.3205 | 15.3665 | 15.3665 | 1.7437 | 236.13 | 0.0070768 | 31.6892
145.86 | 3 | 21.0323 | 189.2905 | 10 | 3.32 | 0.35 | 0.26 | 20.0768 | 0.0028 | 20.0796 | 137.6443 | 0.019196 | 137.6635 |  | 184.2122 | 0.43483 | 182.8307 | -14.9158 | 1.3815 | 1.3815 | 15.3506 | 15.3506 | 1.9086 | 235.641 | 0.0074997 | 35.3022
145.86 | 3 | 21.0323 | 189.2905 | 10 | 3.32 | 0.47 | 3.34 | 48.612 | 0.6628 | 49.2748 | 333.2785 | 4.5441 | 337.8226 |  | 280.8477 | 1.9686 | 281.4536 | -13.6006 | 0.60599 | 0.60599 | 15.5692 | 15.5692 | 0.36722 | 242.4 | 0.0021577 | 7.9088
145.86 | 3 | 21.0323 | 189.2905 | 10 | 3.32 | 0.47 | 2.82 | 44.3465 | 0.3344 | 44.6809 | 304.0347 | 2.2926 | 306.3273 |  | 265.3667 | 1.6431 | 265.576 | -13.8226 | 0.20923 | 0.20923 | 15.4657 | 15.4657 | 0.043778 | 239.1885 | 0.00078846 | 9.4127
145.86 | 3 | 21.0323 | 189.2905 | 10 | 3.32 | 0.47 | 2.11 | 38.4243 | 0.2152 | 38.6395 | 263.4327 | 1.4754 | 264.9081 |  | 244.2293 | 1.1986 | 243.8968 | -14.1258 | 0.3325 | 0.3325 | 15.3244 | 15.3244 | 0.11056 | 234.8382 | 0.0013614 | 12.7851
145.86 | 3 | 21.0323 | 189.2905 | 10 | 3.32 | 0.47 | 1.62 | 33.9964 | 0.1359 | 34.1323 | 233.0756 | 0.93172 | 234.0073 |  | 229.6415 | 0.89187 | 228.9352 | -14.335 | 0.70637 | 0.70637 | 15.2269 | 15.2269 | 0.49896 | 231.8591 | 0.003076 | 17.073
145.86 | 3 | 21.0323 | 189.2905 | 10 | 3.32 | 0.47 | 1.03 | 28.5936 | 0.0633 | 28.6569 | 196.0346 | 0.43398 | 196.4685 |  | 212.0766 | 0.52253 | 210.9201 | -14.587 | 1.1565 | 1.1565 | 15.1095 | 15.1095 | 1.3376 | 228.2973 | 0.0054534 | 28.9158
145.86 | 3 | 21.0323 | 189.2905 | 10 | 3.32 | 0.47 | 0.6 | 24.312 | 0.0231 | 24.3351 | 166.6804 | 0.15837 | 166.8387 |  | 199.2751 | 0.25335 | 197.7905 | -14.7706 | 1.4846 | 1.4846 | 15.0239 | 15.0239 | 2.2041 | 225.7188 | 0.0074501 | 59.3002
145.86 | 3 | 21.0323 | 189.2905 | 10 | 3.32 | 0.47 | 0.34 | 21.7198 | 0.0079 | 21.7277 | 148.9085 | 0.054162 | 148.9627 |  | 191.5347 | 0.090594 | 189.8516 | -14.8816 | 1.683 | 1.683 | 14.9722 | 14.9722 | 2.8325 | 224.1668 | 0.008787 | 165.267
145.86 | 3 | 21.0323 | 189.2905 | 10 | 3.32 | 0.47 | 0.26 | 20.811 | 0.0062 | 20.8172 | 142.6779 | 0.042507 | 142.7204 |  | 189.153 | 0.040514 | 187.4089 | -14.9158 | 1.744 | 1.744 | 14.9563 | 14.9563 | 3.0417 | 223.6904 | 0.0092203 | 369.1633
145.86 | 3 | 21.0323 | 189.2905 | 10 | 4.61 | 0.13 | 3.34 | 45.5821 | 0.6795 | 46.2616 | 312.5058 | 4.6586 | 317.1644 |  | 311.279 | 4.1178 | 312.3884 | -12.7415 | 1.1094 | 1.1094 | 16.8593 | 16.8593 | 1.2307 | 284.236 | 0.003564 | 4.0942
145.86 | 3 | 21.0323 | 189.2905 | 10 | 4.61 | 0.13 | 2.82 | 41.1726 | 0.3348 | 41.5074 | 282.2748 | 2.2954 | 284.5701 |  | 295.7981 | 3.7923 | 296.5107 | -12.9635 | 0.71263 | 0.71263 | 16.7558 | 16.7558 | 0.50784 | 280.7576 | 0.0024092 | 4.4184
145.86 | 3 | 21.0323 | 189.2905 | 10 | 4.61 | 0.13 | 2.11 | 34.9716 | 0.2085 | 35.1801 | 239.7614 | 1.4295 | 241.1909 |  | 274.6607 | 3.3479 | 274.8316 | -13.2667 | 0.1709 | 0.1709 | 16.6145 | 16.6145 | 0.029207 | 276.0427 | 0.00062223 | 4.9627
145.86 | 3 | 21.0323 | 189.2905 | 10 | 4.61 | 0.13 | 1.62 | 30.3149 | 0.1259 | 30.4408 | 207.8356 | 0.86316 | 208.6988 |  | 260.0729 | 3.0411 | 259.8699 | -13.4759 | 0.20297 | 0.20297 | 16.517 | 16.517 | 0.041196 | 272.812 | 0.00078043 | 5.4312
145.86 | 3 | 21.0323 | 189.2905 | 10 | 4.61 | 0.13 | 1.03 | 24.5621 | 0.0492 | 24.6113 | 168.395 | 0.33731 | 168.7323 |  | 242.508 | 2.6718 | 241.8549 | -13.7278 | 0.65314 | 0.65314 | 16.3996 | 16.3996 | 0.42659 | 268.9473 | 0.0026933 | 6.1381
145.86 | 3 | 21.0323 | 189.2905 | 10 | 4.61 | 0.13 | 0.6 | 19.9244 | 0.01 | 19.9344 | 136.5995 | 0.068559 | 136.668 |  | 229.7065 | 2.4026 | 228.7252 | -13.9114 | 0.98123 | 0.98123 | 16.314 | 16.314 | 0.96281 | 266.1479 | 0.0042717 | 6.7902
145.86 | 3 | 21.0323 | 189.2905 | 10 | 4.61 | 0.13 | 0.34 | 17.0711 | 0.0009 | 17.072 | 117.0376 | 0.0061703 | 117.0437 |  | 221.966 | 2.2398 | 220.7864 | -14.0225 | 1.1796 | 1.1796 | 16.2623 | 16.2623 | 1.3915 | 264.4624 | 0.0053144 | 7.2605
145.86 | 3 | 21.0323 | 189.2905 | 10 | 4.61 | 0.13 | 0.26 | 16.0661 | 0.0004 | 16.0665 | 110.1474 | 0.0027424 | 110.1501 |  | 219.5843 | 2.1898 | 218.3437 | -14.0566 | 1.2406 | 1.2406 | 16.2464 | 16.2464 | 1.5392 | 263.9449 | 0.00565 | 7.4193
145.86 | 3 | 21.0323 | 189.2905 | 10 | 4.61 | 0.22 | 3.34 | 46.2855 | 0.7248 | 47.0103 | 317.3283 | 4.9691 | 322.2974 |  | 314.9846 | 3.8221 | 315.8221 | -12.7415 | 0.8375 | 0.8375 | 16.5636 | 16.5636 | 0.70141 | 274.3516 | 0.0026589 | 4.3336
145.86 | 3 | 21.0323 | 189.2905 | 10 | 4.61 | 0.22 | 2.82 | 41.9007 | 0.3776 | 42.2783 | 287.2666 | 2.5888 | 289.8553 |  | 299.5037 | 3.4966 | 299.9444 | -12.9635 | 0.44074 | 0.44074 | 16.4601 | 16.4601 | 0.19425 | 270.9343 | 0.0014716 | 4.7075
145.86 | 3 | 21.0323 | 189.2905 | 10 | 4.61 | 0.22 | 2.11 | 35.743 | 0.2481 | 35.9911 | 245.05 | 1.7009 | 246.751 |  | 278.3663 | 3.0521 | 278.2653 | -13.2667 | 0.10099 | 0.10099 | 16.3188 | 16.3188 | 0.010199 | 266.303 | 0.00036279 | 5.3467
145.86 | 3 | 21.0323 | 189.2905 | 10 | 4.61 | 0.22 | 1.62 | 31.1217 | 0.1614 | 31.2831 | 213.3669 | 1.1065 | 214.4735 |  | 263.7785 | 2.7454 | 263.3036 | -13.4759 | 0.47486 | 0.47486 | 16.2213 | 16.2213 | 0.22549 | 263.13 | 0.0018002 | 5.9086
145.86 | 3 | 21.0323 | 189.2905 | 10 | 4.61 | 0.22 | 1.03 | 25.4192 | 0.0756 | 25.4948 | 174.2712 | 0.51831 | 174.7895 |  | 246.2136 | 2.376 | 245.2885 | -13.7278 | 0.92503 | 0.92503 | 16.1039 | 16.1039 | 0.85568 | 259.3347 | 0.003757 | 6.7776
145.86 | 3 | 21.0323 | 189.2905 | 10 | 4.61 | 0.22 | 0.6 | 20.8282 | 0.0243 | 20.8525 | 142.7958 | 0.1666 | 142.9624 |  | 233.412 | 2.1069 | 232.1589 | -13.9114 | 1.2531 | 1.2531 | 16.0183 | 16.0183 | 1.5703 | 256.586 | 0.0053687 | 7.6029
145.86 | 3 | 21.0323 | 189.2905 | 10 | 4.61 | 0.22 | 0.34 | 18.0021 | 0.0066 | 18.0087 | 123.4204 | 0.045249 | 123.4657 |  | 225.6716 | 1.9441 | 224.2201 | -14.0225 | 1.4515 | 1.4515 | 15.9666 | 15.9666 | 2.1068 | 254.9311 | 0.0064319 | 8.2129
145.86 | 3 | 21.0323 | 189.2905 | 10 | 4.61 | 0.22 | 0.26 | 17.0071 | 0.0048 | 17.0119 | 116.5988 | 0.032908 | 116.6317 |  | 223.2899 | 1.894 | 221.7774 | -14.0566 | 1.5125 | 1.5125 | 15.9506 | 15.9506 | 2.2878 | 254.423 | 0.0067739 | 8.4216
145.86 | 3 | 21.0323 | 189.2905 | 10 | 4.61 | 0.35 | 3.34 | 46.9533 | 0.7534 | 47.7067 | 321.9066 | 5.1652 | 327.0718 |  | 320.3371 | 3.3949 | 320.7818 | -12.7415 | 0.44477 | 0.44477 | 16.1364 | 16.1364 | 0.19782 | 260.3828 | 0.0013884 | 4.7531
145.86 | 3 | 21.0323 | 189.2905 | 10 | 4.61 | 0.35 | 2.82 | 42.5921 | 0.4029 | 42.995 | 292.0067 | 2.7622 | 294.769 |  | 304.8562 | 3.0694 | 304.9042 | -12.9635 | 0.048011 | 0.048011 | 16.0329 | 16.0329 | 0.002305 | 257.0539 | 0.00015749 | 5.2235
145.86 | 3 | 21.0323 | 189.2905 | 10 | 4.61 | 0.35 | 2.11 | 36.4767 | 0.2724 | 36.7491 | 250.0802 | 1.8675 | 251.9478 |  | 283.7187 | 2.6249 | 283.225 | -13.2667 | 0.49372 | 0.49372 | 15.8916 | 15.8916 | 0.24376 | 252.5433 | 0.0017402 | 6.0541
145.86 | 3 | 21.0323 | 189.2905 | 10 | 4.61 | 0.35 | 1.62 | 31.8894 | 0.1838 | 32.0732 | 218.6302 | 1.2601 | 219.8903 |  | 269.131 | 2.3182 | 268.2634 | -13.4759 | 0.86759 | 0.86759 | 15.7941 | 15.7941 | 0.75271 | 249.4536 | 0.0032237 | 6.8131
145.86 | 3 | 21.0323 | 189.2905 | 10 | 4.61 | 0.35 | 1.03 | 26.2348 | 0.0947 | 26.3295 | 179.8629 | 0.64925 | 180.5121 |  | 251.5661 | 1.9489 | 250.2483 | -13.7278 | 1.3178 | 1.3178 | 15.6767 | 15.6767 | 1.7365 | 245.7587 | 0.0052382 | 8.0441
145.86 | 3 | 21.0323 | 189.2905 | 10 | 4.61 | 0.35 | 0.6 | 21.6877 | 0.0372 | 21.7249 | 148.6885 | 0.25504 | 148.9435 |  | 238.7645 | 1.6797 | 237.1187 | -13.9114 | 1.6458 | 1.6458 | 15.5911 | 15.5911 | 2.7088 | 243.0831 | 0.0068932 | 9.2822
145.86 | 3 | 21.0323 | 189.2905 | 10 | 4.61 | 0.35 | 0.34 | 18.8896 | 0.0143 | 18.9039 | 129.505 | 0.098039 | 129.603 |  | 231.0241 | 1.5169 | 229.1798 | -14.0225 | 1.8442 | 1.8442 | 15.5394 | 15.5394 | 3.4012 | 241.4724 | 0.0079828 | 10.2441
145.86 | 3 | 21.0323 | 189.2905 | 10 | 4.61 | 0.35 | 0.26 | 17.9052 | 0.0117 | 17.9169 | 122.7561 | 0.080214 | 122.8363 |  | 228.6424 | 1.4668 | 226.7371 | -14.0566 | 1.9053 | 1.9053 | 15.5235 | 15.5235 | 3.6301 | 240.9779 | 0.008333 | 10.583
145.86 | 3 | 21.0323 | 189.2905 | 10 | 4.61 | 0.47 | 3.34 | 46.9533 | 0.7534 | 47.7067 | 321.9066 | 5.1652 | 327.0718 |  | 325.2778 | 3.0006 | 325.3601 | -12.7415 | 0.082251 | 0.082251 | 15.7421 | 15.7421 | 0.0067652 | 247.8125 | 0.00025286 | 5.2463
145.86 | 3 | 21.0323 | 189.2905 | 10 | 4.61 | 0.47 | 2.82 | 42.5921 | 0.4029 | 42.995 | 292.0067 | 2.7622 | 294.769 |  | 309.7969 | 2.6751 | 309.4824 | -12.9635 | 0.31451 | 0.31451 | 15.6386 | 15.6386 | 0.098916 | 244.5652 | 0.0010152 | 5.846
145.86 | 3 | 21.0323 | 189.2905 | 10 | 4.61 | 0.47 | 2.11 | 36.4767 | 0.2724 | 36.7491 | 250.0802 | 1.8675 | 251.9478 |  | 288.6595 | 2.2306 | 287.8033 | -13.2667 | 0.85624 | 0.85624 | 15.4973 | 15.4973 | 0.73315 | 240.166 | 0.0029663 | 6.9475
145.86 | 3 | 21.0323 | 189.2905 | 10 | 4.61 | 0.47 | 1.62 | 31.8894 | 0.1838 | 32.0732 | 218.6302 | 1.2601 | 219.8903 |  | 274.0717 | 1.9239 | 272.8416 | -13.4759 | 1.2301 | 1.2301 | 15.3998 | 15.3998 | 1.5132 | 237.1533 | 0.0044883 | 8.0046
145.86 | 3 | 21.0323 | 189.2905 | 10 | 4.61 | 0.47 | 1.03 | 26.2348 | 0.0947 | 26.3295 | 179.8629 | 0.64925 | 180.5121 |  | 256.5068 | 1.5545 | 254.8265 | -13.7278 | 1.6803 | 1.6803 | 15.2824 | 15.2824 | 2.8233 | 233.5509 | 0.0065506 | 9.8308
145.86 | 3 | 21.0323 | 189.2905 | 10 | 4.61 | 0.47 | 0.6 | 21.6877 | 0.0372 | 21.7249 | 148.6885 | 0.25504 | 148.9435 |  | 243.7053 | 1.2854 | 241.6969 | -13.9114 | 2.0084 | 2.0084 | 15.1968 | 15.1968 | 4.0335 | 230.9428 | 0.008241 | 11.823
145.86 | 3 | 21.0323 | 189.2905 | 10 | 4.61 | 0.47 | 0.34 | 18.8896 | 0.0143 | 18.9039 | 129.505 | 0.098039 | 129.603 |  | 235.9648 | 1.1226 | 233.7581 | -14.0225 | 2.2067 | 2.2067 | 15.1451 | 15.1451 | 4.8697 | 229.3729 | 0.009352 | 13.4911
145.86 | 3 | 21.0323 | 189.2905 | 10 | 4.61 | 0.47 | 0.26 | 17.9052 | 0.0117 | 17.9169 | 122.7561 | 0.080214 | 122.8363 |  | 233.5832 | 1.0725 | 231.3154 | -14.0566 | 2.2678 | 2.2678 | 15.1291 | 15.1291 | 5.1429 | 228.8909 | 0.0097087 | 14.1062
145.86 | 3 | 21.0323 | 189.2905 | 10 | 5.6 | 0.13 | 3.34 | 48.9221 | 0.6306 | 49.5527 | 335.4045 | 4.3233 | 339.7278 |  | 345.3766 | 4.9098 | 346.084 | -12.0821 | 0.70745 | 0.70745 | 16.992 | 16.992 | 0.50049 | 288.7268 | 0.0020483 | 3.4608
145.86 | 3 | 21.0323 | 189.2905 | 10 | 5.6 | 0.13 | 2.82 | 44.6724 | 0.291 | 44.9634 | 306.269 | 1.9951 | 308.2641 |  | 329.8957 | 4.5843 | 330.2064 | -12.3042 | 0.31069 | 0.31069 | 16.8885 | 16.8885 | 0.096529 | 285.2208 | 0.00094178 | 3.684
145.86 | 3 | 21.0323 | 189.2905 | 10 | 5.6 | 0.13 | 2.11 | 38.8132 | 0.1769 | 38.9901 | 266.099 | 1.2128 | 267.3118 |  | 308.7583 | 4.1399 | 308.5272 | -12.6073 | 0.23104 | 0.23104 | 16.7472 | 16.7472 | 0.053379 | 280.4684 | 0.00074829 | 4.0454
145.86 | 3 | 21.0323 | 189.2905 | 10 | 5.6 | 0.13 | 1.62 | 34.4264 | 0.1007 | 34.5271 | 236.0236 | 0.69039 | 236.714 |  | 294.1705 | 3.8331 | 293.5656 | -12.8166 | 0.60491 | 0.60491 | 16.6497 | 16.6497 | 0.36592 | 277.2119 | 0.0020563 | 4.3436
145.86 | 3 | 21.0323 | 189.2905 | 10 | 5.6 | 0.13 | 1.03 | 29.0976 | 0.0372 | 29.1348 | 199.4899 | 0.25504 | 199.745 |  | 276.6056 | 3.4638 | 275.5505 | -13.0685 | 1.0551 | 1.0551 | 16.5323 | 16.5323 | 1.1132 | 273.316 | 0.0038144 | 4.7729
145.86 | 3 | 21.0323 | 189.2905 | 10 | 5.6 | 0.13 | 0.6 | 24.8876 | 0.008 | 24.8956 | 170.6266 | 0.054847 | 170.6815 |  | 263.8041 | 3.1946 | 262.4209 | -13.2521 | 1.3832 | 1.3832 | 16.4467 | 16.4467 | 1.9132 | 270.494 | 0.0052432 | 5.1483
145.86 | 3 | 21.0323 | 189.2905 | 10 | 5.6 | 0.13 | 0.34 | 22.3419 | 0.0009 | 22.3428 | 153.1736 | 0.0061703 | 153.1798 |  | 256.0636 | 3.0318 | 254.482 | -13.3631 | 1.5815 | 1.5815 | 16.395 | 16.395 | 2.5013 | 268.7948 | 0.0061764 | 5.4076
145.86 | 3 | 21.0323 | 189.2905 | 10 | 5.6 | 0.13 | 0.26 | 21.4477 | 0.0005 | 21.4482 | 147.0431 | 0.0034279 | 147.0465 |  | 253.6819 | 2.9818 | 252.0393 | -13.3973 | 1.6426 | 1.6426 | 16.379 | 16.379 | 2.6981 | 268.273 | 0.006475 | 5.4931
145.86 | 3 | 21.0323 | 189.2905 | 10 | 5.6 | 0.22 | 3.34 | 49.598 | 0.6741 | 50.2721 | 340.0384 | 4.6216 | 344.6599 |  | 349.0822 | 4.6141 | 349.5177 | -12.0821 | 0.43556 | 0.43556 | 16.6962 | 16.6962 | 0.18971 | 278.7638 | 0.0012477 | 3.6185
145.86 | 3 | 21.0323 | 189.2905 | 10 | 5.6 | 0.22 | 2.82 | 45.3701 | 0.3305 | 45.7006 | 311.0524 | 2.2659 | 313.3183 |  | 333.6012 | 4.2886 | 333.64 | -12.3042 | 0.038801 | 0.038801 | 16.5927 | 16.5927 | 0.0015055 | 275.3191 | 0.00011631 | 3.8691
145.86 | 3 | 21.0323 | 189.2905 | 10 | 5.6 | 0.22 | 2.11 | 39.5482 | 0.2122 | 39.7604 | 271.1381 | 1.4548 | 272.5929 |  | 312.4638 | 3.8441 | 311.9609 | -12.6073 | 0.50293 | 0.50293 | 16.4515 | 16.4515 | 0.25294 | 270.6503 | 0.0016096 | 4.2796
145.86 | 3 | 21.0323 | 189.2905 | 10 | 5.6 | 0.22 | 1.62 | 35.1906 | 0.1308 | 35.3214 | 241.2629 | 0.89675 | 242.1596 |  | 297.876 | 3.5374 | 296.9992 | -12.8166 | 0.8768 | 0.8768 | 16.3539 | 16.3539 | 0.76878 | 267.4514 | 0.0029435 | 4.6232
145.86 | 3 | 21.0323 | 189.2905 | 10 | 5.6 | 0.22 | 1.03 | 29.8977 | 0.0582 | 29.9559 | 204.9753 | 0.39901 | 205.3743 |  | 280.3112 | 3.168 | 278.9842 | -13.0685 | 1.327 | 1.327 | 16.2365 | 16.2365 | 1.7608 | 263.625 | 0.0047339 | 5.1251
145.86 | 3 | 21.0323 | 189.2905 | 10 | 5.6 | 0.22 | 0.6 | 25.7116 | 0.0188 | 25.7304 | 176.2759 | 0.12889 | 176.4048 |  | 267.5096 | 2.8989 | 265.8546 | -13.2521 | 1.6551 | 1.6551 | 16.151 | 16.151 | 2.7392 | 260.8536 | 0.0061869 | 5.5715
145.86 | 3 | 21.0323 | 189.2905 | 10 | 5.6 | 0.22 | 0.34 | 23.174 | 0.0057 | 23.1797 | 158.8784 | 0.039079 | 158.9175 |  | 259.7692 | 2.7361 | 257.9157 | -13.3631 | 1.8534 | 1.8534 | 16.0992 | 16.0992 | 3.4352 | 259.1849 | 0.0071349 | 5.884
145.86 | 3 | 21.0323 | 189.2905 | 10 | 5.6 | 0.22 | 0.26 | 22.2829 | 0.0046 | 22.2875 | 152.7691 | 0.031537 | 152.8006 |  | 257.3875 | 2.686 | 255.473 | -13.3973 | 1.9145 | 1.9145 | 16.0833 | 16.0833 | 3.6652 | 258.6726 | 0.0074381 | 5.9878
145.86 | 3 | 21.0323 | 189.2905 | 10 | 5.6 | 0.35 | 3.34 | 50.2402 | 0.702 | 50.9422 | 344.4412 | 4.8128 | 349.2541 |  | 354.4347 | 4.1869 | 354.4775 | -12.0821 | 0.042831 | 0.042831 | 16.269 | 16.269 | 0.0018345 | 264.6817 | 0.00012084 | 3.8857
145.86 | 3 | 21.0323 | 189.2905 | 10 | 5.6 | 0.35 | 2.82 | 46.0331 | 0.3543 | 46.3874 | 315.5978 | 2.429 | 318.0269 |  | 338.9537 | 3.8614 | 338.5998 | -12.3042 | 0.35393 | 0.35393 | 16.1656 | 16.1656 | 0.12527 | 261.3254 | 0.0010442 | 4.1865
145.86 | 3 | 21.0323 | 189.2905 | 10 | 5.6 | 0.35 | 2.11 | 40.2476 | 0.2346 | 40.4822 | 275.9331 | 1.6084 | 277.5415 |  | 317.8163 | 3.4169 | 316.9207 | -12.6073 | 0.89566 | 0.89566 | 16.0243 | 16.0243 | 0.80221 | 256.7773 | 0.0028182 | 4.6897
145.86 | 3 | 21.0323 | 189.2905 | 10 | 5.6 | 0.35 | 1.62 | 35.9181 | 0.1508 | 36.0689 | 246.2505 | 1.0339 | 247.2844 |  | 303.2285 | 3.1102 | 301.959 | -12.8166 | 1.2695 | 1.2695 | 15.9268 | 15.9268 | 1.6117 | 253.6617 | 0.0041867 | 5.1208
145.86 | 3 | 21.0323 | 189.2905 | 10 | 5.6 | 0.35 | 1.03 | 30.6609 | 0.0742 | 30.7351 | 210.2077 | 0.50871 | 210.7164 |  | 285.6636 | 2.7409 | 283.9439 | -13.0685 | 1.7197 | 1.7197 | 15.8094 | 15.8094 | 2.9574 | 249.9356 | 0.00602 | 5.768
145.86 | 3 | 21.0323 | 189.2905 | 10 | 5.6 | 0.35 | 0.6 | 26.4999 | 0.0285 | 26.5284 | 181.6804 | 0.19539 | 181.8758 |  | 272.8621 | 2.4717 | 270.8143 | -13.2521 | 2.0478 | 2.0478 | 15.7238 | 15.7238 | 4.1934 | 247.2373 | 0.0075048 | 6.3616
145.86 | 3 | 21.0323 | 189.2905 | 10 | 5.6 | 0.35 | 0.34 | 23.9749 | 0.0113 | 23.9862 | 164.3693 | 0.077472 | 164.4467 |  | 265.1217 | 2.3089 | 262.8755 | -13.3631 | 2.2462 | 2.2462 | 15.672 | 15.672 | 5.0453 | 245.6129 | 0.0084722 | 6.7876
145.86 | 3 | 21.0323 | 189.2905 | 10 | 5.6 | 0.35 | 0.26 | 23.0888 | 0.0096 | 23.0984 | 158.2943 | 0.065817 | 158.3601 |  | 262.74 | 2.2588 | 260.4328 | -13.3973 | 2.3072 | 2.3072 | 15.6561 | 15.6561 | 5.3232 | 245.1141 | 0.0087813 | 6.9311
145.86 | 3 | 21.0323 | 189.2905 | 10 | 5.6 | 0.47 | 3.34 | 50.8094 | 0.7269 | 51.5363 | 348.3436 | 4.9835 | 353.3272 |  | 359.3754 | 3.7926 | 359.0557 | -12.0821 | 0.31969 | 0.31969 | 15.8747 | 15.8747 | 0.1022 | 252.0068 | 0.00088957 | 4.1857
145.86 | 3 | 21.0323 | 189.2905 | 10 | 5.6 | 0.47 | 2.82 | 46.6206 | 0.3756 | 46.9962 | 319.6257 | 2.5751 | 322.2007 |  | 343.8945 | 3.4671 | 343.178 | -12.3042 | 0.71645 | 0.71645 | 15.7712 | 15.7712 | 0.5133 | 248.7321 | 0.0020833 | 4.5489
145.86 | 3 | 21.0323 | 189.2905 | 10 | 5.6 | 0.47 | 2.11 | 40.867 | 0.2549 | 41.1219 | 280.1796 | 1.7476 | 281.9272 |  | 322.7571 | 3.0226 | 321.4989 | -12.6073 | 1.2582 | 1.2582 | 15.63 | 15.63 | 1.583 | 244.2954 | 0.0038982 | 5.171
145.86 | 3 | 21.0323 | 189.2905 | 10 | 5.6 | 0.47 | 1.62 | 36.5622 | 0.1694 | 36.7316 | 250.6664 | 1.1614 | 251.8278 |  | 308.1693 | 2.7159 | 306.5372 | -12.8166 | 1.632 | 1.632 | 15.5324 | 15.5324 | 2.6636 | 241.2567 | 0.005296 | 5.7191
145.86 | 3 | 21.0323 | 189.2905 | 10 | 5.6 | 0.47 | 1.03 | 31.3367 | 0.0898 | 31.4265 | 214.8409 | 0.61566 | 215.4566 |  | 290.6044 | 2.3465 | 288.5222 | -13.0685 | 2.0822 | 2.0822 | 15.415 | 15.415 | 4.3356 | 237.6232 | 0.0071651 | 6.5693
145.86 | 3 | 21.0323 | 189.2905 | 10 | 5.6 | 0.47 | 0.6 | 27.1986 | 0.0391 | 27.2377 | 186.4706 | 0.26807 | 186.7387 |  | 277.8029 | 2.0774 | 275.3926 | -13.2521 | 2.4103 | 2.4103 | 15.3295 | 15.3295 | 5.8096 | 234.9924 | 0.0086763 | 7.3793
145.86 | 3 | 21.0323 | 189.2905 | 10 | 5.6 | 0.47 | 0.34 | 24.6854 | 0.0184 | 24.7038 | 169.2404 | 0.12615 | 169.3665 |  | 270.0624 | 1.9146 | 267.4537 | -13.3631 | 2.6087 | 2.6087 | 15.2777 | 15.2777 | 6.8053 | 233.4088 | 0.0096596 | 7.9796
145.86 | 3 | 21.0323 | 189.2905 | 10 | 5.6 | 0.47 | 0.26 | 23.8044 | 0.0164 | 23.8208 | 163.2003 | 0.11244 | 163.3128 |  | 267.6807 | 1.8645 | 265.011 | -13.3973 | 2.6697 | 2.6697 | 15.2618 | 15.2618 | 7.1275 | 232.9226 | 0.0099736 | 8.1854
145.86 | 3 | 63.0968 | 147.226 | 30 | 0.97 | 0.13 | 3.34 | 42.1304 | 0.6452 | 42.7756 | 288.8414 | 4.4234 | 293.2648 |  | 260.8947 | 1.1568 | 263.9142 | -7.2516 | 3.0195 | 3.0195 | 8.4084 | 8.4084 | 9.1173 | 70.702 | 0.011574 | 7.2687
145.86 | 3 | 63.0968 | 147.226 | 30 | 0.97 | 0.13 | 2.82 | 37.6485 | 0.3288 | 37.9773 | 258.1139 | 2.2542 | 260.3682 |  | 245.4137 | 0.83128 | 248.0365 | -7.4737 | 2.6227 | 2.6227 | 8.305 | 8.305 | 6.8787 | 68.9725 | 0.010687 | 9.9905
145.86 | 3 | 63.0968 | 147.226 | 30 | 0.97 | 0.13 | 2.11 | 31.2388 | 0.2022 | 31.441 | 214.1698 | 1.3863 | 215.556 |  | 224.2763 | 0.38682 | 226.3573 | -7.7769 | 2.081 | 2.081 | 8.1637 | 8.1637 | 4.3306 | 66.6456 | 0.0092787 | 21.1044
145.86 | 3 | 63.0968 | 147.226 | 30 | 0.97 | 0.13 | 1.62 | 26.4229 | 0.1246 | 26.5475 | 181.1525 | 0.85424 | 182.0067 |  | 209.6885 | 0.080084 | 211.3957 | -7.9861 | 1.7071 | 1.7071 | 8.0662 | 8.0662 | 2.9143 | 65.0631 | 0.0081413 | 100.7213
145.86 | 3 | 63.0968 | 147.226 | 30 | 0.97 | 0.13 | 1.03 | 20.4201 | 0.0456 | 20.4657 | 139.9979 | 0.31263 | 140.3106 |  | 192.1237 | -0.28926 | 193.3806 | -8.238 | 1.257 | 1.257 | 7.9488 | 7.9488 | 1.58 | 63.1828 | 0.0065425 | -27.48
145.86 | 3 | 63.0968 | 147.226 | 30 | 0.97 | 0.13 | 0.6 | 15.5449 | 0.0075 | 15.5524 | 106.5741 | 0.051419 | 106.6255 |  | 179.3221 | -0.55844 | 180.251 | -8.4216 | 0.92887 | 0.92887 | 7.8632 | 7.8632 | 0.8628 | 61.8297 | 0.0051799 | -14.0807
145.86 | 3 | 63.0968 | 147.226 | 30 | 0.97 | 0.13 | 0.34 | 12.5125 | 0 | 12.5125 | 85.7843 | 0 | 85.7843 |  | 171.5817 | -0.7212 | 172.3122 | -8.5326 | 0.73049 | 0.73049 | 7.8114 | 7.8114 | 0.53362 | 61.0187 | 0.0042574 | -10.8312
145.86 | 3 | 63.0968 | 147.226 | 30 | 0.97 | 0.13 | 0.26 | 11.4194 | 0 | 11.4194 | 78.2901 | 0 | 78.2901 |  | 169.2 | -0.77128 | 169.8694 | -8.5668 | 0.66945 | 0.66945 | 7.7955 | 7.7955 | 0.44816 | 60.7703 | 0.0039566 | -10.1073
145.86 | 3 | 63.0968 | 147.226 | 30 | 0.97 | 0.22 | 3.34 | 42.8527 | 0.691 | 43.5437 | 293.7934 | 4.7374 | 298.5308 |  | 264.6002 | 0.86106 | 267.3478 | -7.2516 | 2.7476 | 2.7476 | 8.1127 | 8.1127 | 7.5493 | 65.816 | 0.010384 | 9.4217
145.86 | 3 | 63.0968 | 147.226 | 30 | 0.97 | 0.22 | 2.82 | 38.3967 | 0.3731 | 38.7698 | 263.2435 | 2.5579 | 265.8015 |  | 249.1193 | 0.53554 | 251.4702 | -7.4737 | 2.3508 | 2.3508 | 8.0092 | 8.0092 | 5.5265 | 64.1477 | 0.0094366 | 14.9553
145.86 | 3 | 63.0968 | 147.226 | 30 | 0.97 | 0.22 | 2.11 | 32.0346 | 0.2433 | 32.2779 | 219.6257 | 1.668 | 221.2937 |  | 227.9819 | 0.091084 | 229.791 | -7.7769 | 1.8091 | 1.8091 | 7.8679 | 7.8679 | 3.2729 | 61.9045 | 0.0079353 | 86.3811
145.86 | 3 | 63.0968 | 147.226 | 30 | 0.97 | 0.22 | 1.62 | 27.2582 | 0.1623 | 27.4205 | 186.8792 | 1.1127 | 187.9919 |  | 213.3941 | -0.21566 | 214.8294 | -7.9861 | 1.4352 | 1.4352 | 7.7704 | 7.7704 | 2.0599 | 60.3796 | 0.0067258 | -36.0316
145.86 | 3 | 63.0968 | 147.226 | 30 | 0.97 | 0.22 | 1.03 | 21.3123 | 0.0739 | 21.3862 | 146.1148 | 0.50665 | 146.6214 |  | 195.8292 | -0.585 | 196.8143 | -8.238 | 0.98507 | 0.98507 | 7.653 | 7.653 | 0.97036 | 58.5687 | 0.0050303 | -13.0822
145.86 | 3 | 63.0968 | 147.226 | 30 | 0.97 | 0.22 | 0.6 | 16.4934 | 0.0222 | 16.5156 | 113.0769 | 0.1522 | 113.2291 |  | 183.0277 | -0.85418 | 183.6847 | -8.4216 | 0.65698 | 0.65698 | 7.5674 | 7.5674 | 0.43162 | 57.2663 | 0.0035895 | -8.8594
145.86 | 3 | 63.0968 | 147.226 | 30 | 0.97 | 0.22 | 0.34 | 13.5037 | 0.0045 | 13.5082 | 92.5799 | 0.030852 | 92.6107 |  | 175.2872 | -1.0169 | 175.7458 | -8.5326 | 0.4586 | 0.4586 | 7.5157 | 7.5157 | 0.21031 | 56.4859 | 0.0026163 | -7.3905
145.86 | 3 | 63.0968 | 147.226 | 30 | 0.97 | 0.22 | 0.26 | 12.4296 | 0.0027 | 12.4323 | 85.216 | 0.018511 | 85.2345 |  | 172.9056 | -1.067 | 173.3031 | -8.5668 | 0.39756 | 0.39756 | 7.4998 | 7.4998 | 0.15805 | 56.2468 | 0.0022993 | -7.0287
145.86 | 3 | 63.0968 | 147.226 | 30 | 0.97 | 0.35 | 3.34 | 43.5377 | 0.719 | 44.2567 | 298.4896 | 4.9294 | 303.419 |  | 269.9527 | 0.43388 | 272.3076 | -7.2516 | 2.3549 | 2.3549 | 7.6855 | 7.6855 | 5.5454 | 59.0673 | 0.0087233 | 17.7133
145.86 | 3 | 63.0968 | 147.226 | 30 | 0.97 | 0.35 | 2.82 | 39.1069 | 0.3988 | 39.5057 | 268.1126 | 2.7341 | 270.8467 |  | 254.4718 | 0.10836 | 256.4299 | -7.4737 | 1.9581 | 1.9581 | 7.582 | 7.582 | 3.8342 | 57.4875 | 0.0076948 | 69.9683
145.86 | 3 | 63.0968 | 147.226 | 30 | 0.97 | 0.35 | 2.11 | 32.7905 | 0.2681 | 33.0586 | 224.808 | 1.8381 | 226.6461 |  | 233.3344 | -0.3361 | 234.7508 | -7.7769 | 1.4164 | 1.4164 | 7.4408 | 7.4408 | 2.0061 | 55.3649 | 0.0060702 | -22.1388
145.86 | 3 | 63.0968 | 147.226 | 30 | 0.97 | 0.35 | 1.62 | 28.0517 | 0.1854 | 28.2371 | 192.3193 | 1.2711 | 193.5904 |  | 218.7466 | -0.64284 | 219.7891 | -7.9861 | 1.0425 | 1.0425 | 7.3432 | 7.3432 | 1.0868 | 53.9233 | 0.0047658 | -11.4232
145.86 | 3 | 63.0968 | 147.226 | 30 | 0.97 | 0.35 | 1.03 | 22.1603 | 0.0937 | 22.254 | 151.9286 | 0.6424 | 152.571 |  | 201.1817 | -1.0122 | 201.7741 | -8.238 | 0.59234 | 0.59234 | 7.2258 | 7.2258 | 0.35087 | 52.2127 | 0.0029443 | -7.1389
145.86 | 3 | 63.0968 | 147.226 | 30 | 0.97 | 0.35 | 0.6 | 17.394 | 0.0358 | 17.4298 | 119.2513 | 0.24544 | 119.4968 |  | 188.3802 | -1.2814 | 188.6444 | -8.4216 | 0.26425 | 0.26425 | 7.1403 | 7.1403 | 0.069828 | 50.9834 | 0.0014028 | -5.5724
145.86 | 3 | 63.0968 | 147.226 | 30 | 0.97 | 0.35 | 0.34 | 14.4428 | 0.0122 | 14.455 | 99.0182 | 0.083642 | 99.1019 |  | 180.6397 | -1.4441 | 180.7056 | -8.5326 | 0.065871 | 0.065871 | 7.0885 | 7.0885 | 0.004339 | 50.2472 | 0.00036465 | -4.9086
145.86 | 3 | 63.0968 | 147.226 | 30 | 0.97 | 0.35 | 0.26 | 13.3857 | 0.0087 | 13.3944 | 91.7709 | 0.059646 | 91.8305 |  | 178.258 | -1.4942 | 178.2629 | -8.5668 | 0.0048308 | 0.0048308 | 7.0726 | 7.0726 | 2.3337e-05 | 50.0218 | 2.71e-05 | -4.7334
145.86 | 3 | 63.0968 | 147.226 | 30 | 0.97 | 0.47 | 3.34 | 44.1444 | 0.7439 | 44.8883 | 302.6491 | 5.1001 | 307.7492 |  | 274.8935 | 0.039564 | 276.8858 | -7.2516 | 1.9924 | 1.9924 | 7.2912 | 7.2912 | 3.9695 | 53.1617 | 0.0072477 | 184.289
145.86 | 3 | 63.0968 | 147.226 | 30 | 0.97 | 0.47 | 2.82 | 39.7356 | 0.4217 | 40.1573 | 272.4229 | 2.8911 | 275.314 |  | 259.4126 | -0.28596 | 261.0082 | -7.4737 | 1.5956 | 1.5956 | 7.1877 | 7.1877 | 2.5459 | 51.6634 | 0.0061508 | -25.1358
145.86 | 3 | 63.0968 | 147.226 | 30 | 0.97 | 0.47 | 2.11 | 33.4591 | 0.2905 | 33.7496 | 229.3919 | 1.9916 | 231.3835 |  | 238.2752 | -0.73042 | 239.329 | -7.7769 | 1.0539 | 1.0539 | 7.0464 | 7.0464 | 1.1106 | 49.6523 | 0.0044229 | -9.6472
145.86 | 3 | 63.0968 | 147.226 | 30 | 0.97 | 0.47 | 1.62 | 28.7529 | 0.2064 | 28.9593 | 197.1267 | 1.4151 | 198.5418 |  | 223.6874 | -1.0372 | 224.3674 | -7.9861 | 0.67999 | 0.67999 | 6.9489 | 6.9489 | 0.46239 | 48.2876 | 0.0030399 | -6.7
145.86 | 3 | 63.0968 | 147.226 | 30 | 0.97 | 0.47 | 1.03 | 22.9082 | 0.1124 | 23.0206 | 157.0561 | 0.7706 | 157.8267 |  | 206.1225 | -1.4065 | 206.3523 | -8.238 | 0.22982 | 0.22982 | 6.8315 | 6.8315 | 0.052818 | 46.6696 | 0.001115 | -4.8571
145.86 | 3 | 63.0968 | 147.226 | 30 | 0.97 | 0.47 | 0.6 | 18.1865 | 0.0505 | 18.237 | 124.6846 | 0.34622 | 125.0309 |  | 193.3209 | -1.6757 | 193.2227 | -8.4216 | 0.098269 | 0.098269 | 6.7459 | 6.7459 | 0.0096568 | 45.5078 | 0.00050832 | -4.0258
145.86 | 3 | 63.0968 | 147.226 | 30 | 0.97 | 0.47 | 0.34 | 15.2671 | 0.0221 | 15.2892 | 104.6695 | 0.15152 | 104.8211 |  | 185.5805 | -1.8384 | 185.2838 | -8.5326 | 0.29665 | 0.29665 | 6.6942 | 6.6942 | 0.088001 | 44.8124 | 0.0015985 | -3.6413
145.86 | 3 | 63.0968 | 147.226 | 30 | 0.97 | 0.47 | 0.26 | 14.2242 | 0.0177 | 14.2419 | 97.5195 | 0.12135 | 97.6409 |  | 183.1988 | -1.8885 | 182.8411 | -8.5668 | 0.35769 | 0.35769 | 6.6783 | 6.6783 | 0.12794 | 44.5995 | 0.0019525 | -3.5363
145.86 | 3 | 63.0968 | 147.226 | 30 | 1.63 | 0.13 | 3.34 | 44.2991 | 0.5638 | 44.8629 | 303.7097 | 3.8654 | 307.5751 |  | 283.6264 | 1.6848 | 286.3779 | -6.8121 | 2.7515 | 2.7515 | 8.4969 | 8.4969 | 7.5709 | 72.1971 | 0.0097013 | 5.0433
145.86 | 3 | 63.0968 | 147.226 | 30 | 1.63 | 0.13 | 2.82 | 39.857 | 0.259 | 40.116 | 273.2552 | 1.7757 | 275.0309 |  | 268.1455 | 1.3593 | 270.5002 | -7.0341 | 2.3548 | 2.3548 | 8.3934 | 8.3934 | 5.5449 | 70.4493 | 0.0087817 | 6.1749
145.86 | 3 | 63.0968 | 147.226 | 30 | 1.63 | 0.13 | 2.11 | 33.5792 | 0.1476 | 33.7268 | 230.2153 | 1.0119 | 231.2272 |  | 247.0081 | 0.91482 | 248.8211 | -7.3373 | 1.813 | 1.813 | 8.2521 | 8.2521 | 3.2871 | 68.0975 | 0.00734 | 9.0204
145.86 | 3 | 63.0968 | 147.226 | 30 | 1.63 | 0.13 | 1.62 | 28.8751 | 0.08 | 28.9551 | 197.9645 | 0.54847 | 198.513 |  | 232.4203 | 0.60808 | 233.8594 | -7.5465 | 1.4392 | 1.4392 | 8.1546 | 8.1546 | 2.0712 | 66.4976 | 0.0061921 | 13.4103
145.86 | 3 | 63.0968 | 147.226 | 30 | 1.63 | 0.13 | 1.03 | 23.0711 | 0.0228 | 23.0939 | 158.1729 | 0.15631 | 158.3292 |  | 214.8554 | 0.23874 | 215.8444 | -7.7985 | 0.989 | 0.989 | 8.0372 | 8.0372 | 0.97812 | 64.5966 | 0.0046031 | 33.6645
145.86 | 3 | 63.0968 | 147.226 | 30 | 1.63 | 0.13 | 0.6 | 18.4299 | 0.0017 | 18.4316 | 126.3534 | 0.011655 | 126.365 |  | 202.0538 | -0.030436 | 202.7148 | -7.9821 | 0.66091 | 0.66091 | 7.9516 | 7.9516 | 0.4368 | 63.2284 | 0.003271 | -261.2573
145.86 | 3 | 63.0968 | 147.226 | 30 | 1.63 | 0.13 | 0.34 | 15.6267 | 0 | 15.6267 | 107.1349 | 0 | 107.1349 |  | 194.3134 | -0.1932 | 194.7759 | -8.0931 | 0.46253 | 0.46253 | 7.8999 | 7.8999 | 0.21393 | 62.4082 | 0.0023803 | -40.8905
145.86 | 3 | 63.0968 | 147.226 | 30 | 1.63 | 0.13 | 0.26 | 14.6424 | 0 | 14.6424 | 100.3867 | 0 | 100.3867 |  | 191.9317 | -0.24328 | 192.3332 | -8.1272 | 0.40149 | 0.40149 | 7.884 | 7.884 | 0.16119 | 62.157 | 0.0020918 | -32.4075
145.86 | 3 | 63.0968 | 147.226 | 30 | 1.63 | 0.22 | 3.34 | 45.0094 | 0.6076 | 45.617 | 308.5795 | 4.1656 | 312.7451 |  | 287.332 | 1.3891 | 289.8116 | -6.8121 | 2.4796 | 2.4796 | 8.2011 | 8.2011 | 6.1486 | 67.2588 | 0.0086299 | 5.9041
145.86 | 3 | 63.0968 | 147.226 | 30 | 1.63 | 0.22 | 2.82 | 40.5918 | 0.2992 | 40.891 | 278.2929 | 2.0513 | 280.3442 |  | 271.851 | 1.0635 | 273.9339 | -7.0341 | 2.0829 | 2.0829 | 8.0977 | 8.0977 | 4.3384 | 65.5722 | 0.0076618 | 7.6139
145.86 | 3 | 63.0968 | 147.226 | 30 | 1.63 | 0.22 | 2.11 | 34.3569 | 0.1831 | 34.54 | 235.5471 | 1.2553 | 236.8024 |  | 250.7136 | 0.61908 | 252.2548 | -7.3373 | 1.5412 | 1.5412 | 7.9564 | 7.9564 | 2.3751 | 63.304 | 0.0061471 | 12.8519
145.86 | 3 | 63.0968 | 147.226 | 30 | 1.63 | 0.22 | 1.62 | 29.6872 | 0.1096 | 29.7968 | 203.5322 | 0.75141 | 204.2836 |  | 236.1258 | 0.31234 | 237.2931 | -7.5465 | 1.1673 | 1.1673 | 7.8589 | 7.8589 | 1.3625 | 61.7618 | 0.0049435 | 25.1609
145.86 | 3 | 63.0968 | 147.226 | 30 | 1.63 | 0.22 | 1.03 | 23.93 | 0.0408 | 23.9708 | 164.0614 | 0.27972 | 164.3411 |  | 218.5609 | -0.056996 | 219.2781 | -7.7985 | 0.71711 | 0.71711 | 7.7415 | 7.7415 | 0.51425 | 59.9302 | 0.0032811 | -135.8246
145.86 | 3 | 63.0968 | 147.226 | 30 | 1.63 | 0.22 | 0.6 | 19.3246 | 0.0084 | 19.333 | 132.4873 | 0.057589 | 132.5449 |  | 205.7594 | -0.32618 | 206.1484 | -7.9821 | 0.38902 | 0.38902 | 7.6559 | 7.6559 | 0.15134 | 58.6126 | 0.0018907 | -23.4716
145.86 | 3 | 63.0968 | 147.226 | 30 | 1.63 | 0.22 | 0.34 | 16.5274 | 0.0004 | 16.5278 | 113.31 | 0.0027424 | 113.3128 |  | 198.019 | -0.48894 | 198.2096 | -8.0931 | 0.19064 | 0.19064 | 7.6041 | 7.6041 | 0.036344 | 57.8231 | 0.00096274 | -15.5524
145.86 | 3 | 63.0968 | 147.226 | 30 | 1.63 | 0.22 | 0.26 | 15.5406 | 0.0001 | 15.5407 | 106.5446 | 0.00068559 | 106.5453 |  | 195.6373 | -0.53902 | 195.7669 | -8.1272 | 0.1296 | 0.1296 | 7.5882 | 7.5882 | 0.016796 | 57.5812 | 0.00066245 | -14.0779
145.86 | 3 | 63.0968 | 147.226 | 30 | 1.63 | 0.35 | 3.34 | 45.6841 | 0.6348 | 46.3189 | 313.2051 | 4.3521 | 317.5572 |  | 292.6844 | 0.96188 | 294.7714 | -6.8121 | 2.0869 | 2.0869 | 7.774 | 7.774 | 4.3552 | 60.4346 | 0.0071302 | 8.082
145.86 | 3 | 63.0968 | 147.226 | 30 | 1.63 | 0.35 | 2.82 | 41.29 | 0.3231 | 41.6131 | 283.0797 | 2.2151 | 285.2948 |  | 277.2035 | 0.63636 | 278.8937 | -7.0341 | 1.6902 | 1.6902 | 7.6705 | 7.6705 | 2.8566 | 58.8364 | 0.0060971 | 12.0536
145.86 | 3 | 63.0968 | 147.226 | 30 | 1.63 | 0.35 | 2.11 | 35.0968 | 0.2053 | 35.3021 | 240.6198 | 1.4075 | 242.0273 |  | 256.0661 | 0.1919 | 257.2145 | -7.3373 | 1.1484 | 1.1484 | 7.5292 | 7.5292 | 1.3189 | 56.6888 | 0.0044849 | 39.2342
145.86 | 3 | 63.0968 | 147.226 | 30 | 1.63 | 0.35 | 1.62 | 30.4606 | 0.1295 | 30.5901 | 208.8345 | 0.88784 | 209.7223 |  | 241.4783 | -0.11484 | 242.2529 | -7.5465 | 0.77455 | 0.77455 | 7.4317 | 7.4317 | 0.59993 | 55.23 | 0.0032075 | -64.7157
145.86 | 3 | 63.0968 | 147.226 | 30 | 1.63 | 0.35 | 1.03 | 24.7484 | 0.0555 | 24.8039 | 169.6723 | 0.3805 | 170.0528 |  | 223.9134 | -0.48418 | 224.2378 | -7.7985 | 0.32438 | 0.32438 | 7.3143 | 7.3143 | 0.10522 | 53.4987 | 0.0014487 | -15.1067
145.86 | 3 | 63.0968 | 147.226 | 30 | 1.63 | 0.35 | 0.6 | 20.1793 | 0.0163 | 20.1956 | 138.347 | 0.11175 | 138.4588 |  | 211.1119 | -0.75336 | 211.1082 | -7.9821 | 0.0037092 | 0.0037092 | 7.2287 | 7.2287 | 1.3758e-05 | 52.2542 | 1.757e-05 | -9.5953
145.86 | 3 | 63.0968 | 147.226 | 30 | 1.63 | 0.35 | 0.34 | 17.3974 | 0.0032 | 17.4006 | 119.2746 | 0.021939 | 119.2966 |  | 203.3714 | -0.91612 | 203.1694 | -8.0931 | 0.20209 | 0.20209 | 7.177 | 7.177 | 0.04084 | 51.5089 | 0.0009937 | -7.8341
145.86 | 3 | 63.0968 | 147.226 | 30 | 1.63 | 0.35 | 0.26 | 16.4145 | 0.002 | 16.4165 | 112.536 | 0.013712 | 112.5497 |  | 200.9898 | -0.9662 | 200.7266 | -8.1272 | 0.26313 | 0.26313 | 7.161 | 7.161 | 0.069237 | 51.2806 | 0.0013092 | -7.4116
145.86 | 3 | 63.0968 | 147.226 | 30 | 1.63 | 0.47 | 3.34 | 46.2818 | 0.6591 | 46.9409 | 317.3029 | 4.5187 | 321.8216 |  | 297.6252 | 0.56756 | 299.3496 | -6.8121 | 1.7244 | 1.7244 | 7.3796 | 7.3796 | 2.9735 | 54.4592 | 0.0057938 | 13.0023
145.86 | 3 | 63.0968 | 147.226 | 30 | 1.63 | 0.47 | 2.82 | 41.9084 | 0.3446 | 42.253 | 287.3193 | 2.3625 | 289.6819 |  | 282.1443 | 0.24204 | 283.4719 | -7.0341 | 1.3276 | 1.3276 | 7.2762 | 7.2762 | 1.7626 | 52.9426 | 0.0047055 | 30.0613
145.86 | 3 | 63.0968 | 147.226 | 30 | 1.63 | 0.47 | 2.11 | 35.7517 | 0.2257 | 35.9774 | 245.1097 | 1.5474 | 246.6571 |  | 261.0069 | -0.20242 | 261.7928 | -7.3373 | 0.7859 | 0.7859 | 7.1349 | 7.1349 | 0.61764 | 50.9065 | 0.003011 | -35.2486
145.86 | 3 | 63.0968 | 147.226 | 30 | 1.63 | 0.47 | 1.62 | 31.1447 | 0.1479 | 31.2926 | 213.5246 | 1.014 | 214.5386 |  | 246.4191 | -0.50916 | 246.8311 | -7.5465 | 0.41203 | 0.41203 | 7.0374 | 7.0374 | 0.16977 | 49.5246 | 0.0016721 | -13.8216
145.86 | 3 | 63.0968 | 147.226 | 30 | 1.63 | 0.47 | 1.03 | 25.4716 | 0.0701 | 25.5417 | 174.6305 | 0.4806 | 175.1111 |  | 228.8542 | -0.8785 | 228.8161 | -7.7985 | 0.038139 | 0.038139 | 6.92 | 6.92 | 0.0014546 | 47.8858 | 0.00016665 | -7.8771
145.86 | 3 | 63.0968 | 147.226 | 30 | 1.63 | 0.47 | 0.6 | 20.9348 | 0.0254 | 20.9602 | 143.5267 | 0.17414 | 143.7008 |  | 216.0527 | -1.1477 | 215.6864 | -7.9821 | 0.36623 | 0.36623 | 6.8344 | 6.8344 | 0.13412 | 46.7089 | 0.0016951 | -5.955
145.86 | 3 | 63.0968 | 147.226 | 30 | 1.63 | 0.47 | 0.34 | 18.169 | 0.0077 | 18.1767 | 124.5647 | 0.05279 | 124.6174 |  | 208.3122 | -1.3104 | 207.7476 | -8.0931 | 0.56461 | 0.56461 | 6.7826 | 6.7826 | 0.31878 | 46.0043 | 0.0027104 | -5.1759
145.86 | 3 | 63.0968 | 147.226 | 30 | 1.63 | 0.47 | 0.26 | 17.1918 | 0.0054 | 17.1972 | 117.8651 | 0.037022 | 117.9021 |  | 205.9305 | -1.3605 | 205.3049 | -8.1272 | 0.62565 | 0.62565 | 6.7667 | 6.7667 | 0.39144 | 45.7886 | 0.0030382 | -4.9736
145.86 | 3 | 63.0968 | 147.226 | 30 | 2.8 | 0.13 | 3.34 | 46.7967 | 0.5343 | 47.331 | 320.833 | 3.6631 | 324.4961 |  | 323.9235 | 2.6208 | 326.2 | -6.0329 | 2.2765 | 2.2765 | 8.6537 | 8.6537 | 5.1825 | 74.886 | 0.0070279 | 3.3019
145.86 | 3 | 63.0968 | 147.226 | 30 | 2.8 | 0.13 | 2.82 | 42.4946 | 0.2281 | 42.7227 | 291.3383 | 1.5638 | 292.9021 |  | 308.4426 | 2.2953 | 310.3224 | -6.2549 | 1.8798 | 1.8798 | 8.5502 | 8.5502 | 3.5335 | 73.1057 | 0.0060943 | 3.7251
145.86 | 3 | 63.0968 | 147.226 | 30 | 2.8 | 0.13 | 2.11 | 36.5144 | 0.1216 | 36.636 | 250.3387 | 0.83368 | 251.1724 |  | 287.3052 | 1.8508 | 288.6432 | -6.5581 | 1.338 | 1.338 | 8.4089 | 8.4089 | 1.7903 | 70.7096 | 0.0046571 | 4.5433
145.86 | 3 | 63.0968 | 147.226 | 30 | 2.8 | 0.13 | 1.62 | 32.0541 | 0.0599 | 32.114 | 219.7594 | 0.41067 | 220.17 |  | 272.7174 | 1.5441 | 273.6816 | -6.7673 | 0.96415 | 0.96415 | 8.3114 | 8.3114 | 0.92959 | 69.0792 | 0.0035353 | 5.3827
145.86 | 3 | 63.0968 | 147.226 | 30 | 2.8 | 0.13 | 1.03 | 26.6467 | 0.0156 | 26.6623 | 182.6868 | 0.10695 | 182.7938 |  | 255.1525 | 1.1747 | 255.6665 | -7.0192 | 0.51398 | 0.51398 | 8.194 | 8.194 | 0.26418 | 67.1413 | 0.0020144 | 6.9751
145.86 | 3 | 63.0968 | 147.226 | 30 | 2.8 | 0.13 | 0.6 | 22.4293 | 0.0008 | 22.4301 | 153.7728 | 0.0054847 | 153.7783 |  | 242.351 | 0.90556 | 242.5369 | -7.2028 | 0.18589 | 0.18589 | 8.1084 | 8.1084 | 0.034555 | 65.7463 | 0.00076703 | 8.954
145.86 | 3 | 63.0968 | 147.226 | 30 | 2.8 | 0.13 | 0.34 | 19.9335 | 0 | 19.9335 | 136.6619 | 0 | 136.6619 |  | 234.6105 | 0.7428 | 234.598 | -7.3139 | 0.012489 | 0.012489 | 8.0567 | 8.0567 | 0.00015598 | 64.9099 | 5.3234e-05 | 10.8463
145.86 | 3 | 63.0968 | 147.226 | 30 | 2.8 | 0.13 | 0.26 | 19.0685 | 0 | 19.0685 | 130.7315 | 0 | 130.7315 |  | 232.2288 | 0.69272 | 232.1553 | -7.348 | 0.073529 | 0.073529 | 8.0407 | 8.0407 | 0.0054065 | 64.6536 | 0.00031662 | 11.6074
145.86 | 3 | 63.0968 | 147.226 | 30 | 2.8 | 0.22 | 3.34 | 47.4829 | 0.5774 | 48.0603 | 325.5375 | 3.9586 | 329.4961 |  | 327.6291 | 2.3251 | 329.6337 | -6.0329 | 2.0046 | 2.0046 | 8.3579 | 8.3579 | 4.0185 | 69.855 | 0.0061186 | 3.5947
145.86 | 3 | 63.0968 | 147.226 | 30 | 2.8 | 0.22 | 2.82 | 43.2023 | 0.2658 | 43.4681 | 296.1902 | 1.8223 | 298.0125 |  | 312.1482 | 1.9995 | 313.756 | -6.2549 | 1.6079 | 1.6079 | 8.2544 | 8.2544 | 2.5852 | 68.1359 | 0.005151 | 4.1282
145.86 | 3 | 63.0968 | 147.226 | 30 | 2.8 | 0.22 | 2.11 | 37.2583 | 0.1535 | 37.4118 | 255.4388 | 1.0524 | 256.4912 |  | 291.0108 | 1.5551 | 292.0769 | -6.5581 | 1.0661 | 1.0661 | 8.1132 | 8.1132 | 1.1366 | 65.8233 | 0.0036635 | 5.2172
145.86 | 3 | 63.0968 | 147.226 | 30 | 2.8 | 0.22 | 1.62 | 32.8251 | 0.0845 | 32.9096 | 225.0452 | 0.57932 | 225.6246 |  | 276.423 | 1.2483 | 277.1152 | -6.7673 | 0.69226 | 0.69226 | 8.0156 | 8.0156 | 0.47923 | 64.2506 | 0.0025044 | 6.421
145.86 | 3 | 63.0968 | 147.226 | 30 | 2.8 | 0.22 | 1.03 | 27.447 | 0.029 | 27.476 | 188.1736 | 0.19882 | 188.3724 |  | 258.8581 | 0.879 | 259.1002 | -7.0192 | 0.24209 | 0.24209 | 7.8982 | 7.8982 | 0.058608 | 62.3822 | 0.00093523 | 8.9854
145.86 | 3 | 63.0968 | 147.226 | 30 | 2.8 | 0.22 | 0.6 | 23.2394 | 0.0056 | 23.245 | 159.3268 | 0.038393 | 159.3651 |  | 246.0566 | 0.60982 | 245.9706 | -7.2028 | 0.085999 | 0.085999 | 7.8127 | 7.8127 | 0.0073959 | 61.0378 | 0.00034951 | 12.8113
145.86 | 3 | 63.0968 | 147.226 | 30 | 2.8 | 0.22 | 0.34 | 20.7311 | 0.0001 | 20.7312 | 142.1301 | 0.00068559 | 142.1308 |  | 238.3161 | 0.44706 | 238.0317 | -7.3139 | 0.28438 | 0.28438 | 7.7609 | 7.7609 | 0.080872 | 60.232 | 0.0011933 | 17.3598
145.86 | 3 | 63.0968 | 147.226 | 30 | 2.8 | 0.22 | 0.26 | 19.8591 | 0 | 19.8591 | 136.1518 | 0 | 136.1518 |  | 235.9344 | 0.39698 | 235.589 | -7.348 | 0.34542 | 0.34542 | 7.745 | 7.745 | 0.11931 | 59.9852 | 0.001464 | 19.5096
145.86 | 3 | 63.0968 | 147.226 | 30 | 2.8 | 0.35 | 3.34 | 48.1349 | 0.6048 | 48.7397 | 330.0075 | 4.1464 | 334.154 |  | 332.9816 | 1.8979 | 334.5935 | -6.0329 | 1.6119 | 1.6119 | 7.9307 | 7.9307 | 2.5982 | 62.8968 | 0.0048408 | 4.1787
145.86 | 3 | 63.0968 | 147.226 | 30 | 2.8 | 0.35 | 2.82 | 43.8748 | 0.2891 | 44.1639 | 300.8008 | 1.982 | 302.7828 |  | 317.5007 | 1.5724 | 318.7158 | -6.2549 | 1.2151 | 1.2151 | 7.8273 | 7.8273 | 1.4765 | 61.2661 | 0.0038272 | 4.978
145.86 | 3 | 63.0968 | 147.226 | 30 | 2.8 | 0.35 | 2.11 | 37.9662 | 0.1743 | 38.1405 | 260.2921 | 1.195 | 261.487 |  | 296.3633 | 1.1279 | 297.0367 | -6.5581 | 0.6734 | 0.6734 | 7.686 | 7.686 | 0.45347 | 59.0743 | 0.0022722 | 6.8144
145.86 | 3 | 63.0968 | 147.226 | 30 | 2.8 | 0.35 | 1.62 | 33.5597 | 0.1019 | 33.6616 | 230.0816 | 0.69862 | 230.7802 |  | 281.7755 | 0.82116 | 282.075 | -6.7673 | 0.29953 | 0.29953 | 7.5885 | 7.5885 | 0.089719 | 57.5849 | 0.001063 | 9.2411
145.86 | 3 | 63.0968 | 147.226 | 30 | 2.8 | 0.35 | 1.03 | 28.2121 | 0.0401 | 28.2522 | 193.419 | 0.27492 | 193.694 |  | 264.2106 | 0.45182 | 264.0599 | -7.0192 | 0.15064 | 0.15064 | 7.4711 | 7.4711 | 0.022692 | 55.8167 | 0.00057015 | 16.5353
145.86 | 3 | 63.0968 | 147.226 | 30 | 2.8 | 0.35 | 0.6 | 24.0188 | 0.0108 | 24.0296 | 164.6702 | 0.074044 | 164.7443 |  | 251.409 | 0.18264 | 250.9303 | -7.2028 | 0.47873 | 0.47873 | 7.3855 | 7.3855 | 0.22918 | 54.5454 | 0.0019042 | 40.4365
145.86 | 3 | 63.0968 | 147.226 | 30 | 2.8 | 0.35 | 0.34 | 21.5096 | 0.0019 | 21.5115 | 147.4674 | 0.013026 | 147.4805 |  | 243.6686 | 0.019884 | 242.9915 | -7.3139 | 0.67711 | 0.67711 | 7.3337 | 7.3337 | 0.45848 | 53.7839 | 0.0027788 | 368.8266
145.86 | 3 | 63.0968 | 147.226 | 30 | 2.8 | 0.35 | 0.26 | 20.6359 | 0.0013 | 20.6372 | 141.4774 | 0.0089127 | 141.4864 |  | 241.2869 | -0.030196 | 240.5488 | -7.348 | 0.73815 | 0.73815 | 7.3178 | 7.3178 | 0.54486 | 53.5506 | 0.0030592 | -242.3443
145.86 | 3 | 63.0968 | 147.226 | 30 | 2.8 | 0.47 | 3.34 | 48.7129 | 0.6292 | 49.3421 | 333.9702 | 4.3137 | 338.284 |  | 337.9223 | 1.5036 | 339.1717 | -6.0329 | 1.2494 | 1.2494 | 7.5364 | 7.5364 | 1.5609 | 56.7978 | 0.0036972 | 5.0124
145.86 | 3 | 63.0968 | 147.226 | 30 | 2.8 | 0.47 | 2.82 | 44.4708 | 0.31 | 44.7808 | 304.8869 | 2.1253 | 307.0122 |  | 322.4414 | 1.178 | 323.294 | -6.2549 | 0.85261 | 0.85261 | 7.4329 | 7.4329 | 0.72695 | 55.2487 | 0.0026442 | 6.3096
145.86 | 3 | 63.0968 | 147.226 | 30 | 2.8 | 0.47 | 2.11 | 38.5934 | 0.1935 | 38.7869 | 264.5921 | 1.3266 | 265.9187 |  | 301.304 | 0.73358 | 301.6149 | -6.5581 | 0.31088 | 0.31088 | 7.2917 | 7.2917 | 0.096647 | 53.1683 | 0.0010318 | 9.9398
145.86 | 3 | 63.0968 | 147.226 | 30 | 2.8 | 0.47 | 1.62 | 34.2106 | 0.1182 | 34.3288 | 234.5441 | 0.81037 | 235.3544 |  | 286.7162 | 0.42684 | 286.6532 | -6.7673 | 0.062989 | 0.062989 | 7.1941 | 7.1941 | 0.0039676 | 51.7558 | 0.00021969 | 16.8543
145.86 | 3 | 63.0968 | 147.226 | 30 | 2.8 | 0.47 | 1.03 | 28.8907 | 0.0518 | 28.9425 | 198.0714 | 0.35514 | 198.4266 |  | 269.1513 | 0.057504 | 268.6382 | -7.0192 | 0.51316 | 0.51316 | 7.0767 | 7.0767 | 0.26333 | 50.0802 | 0.0019066 | 123.0652
145.86 | 3 | 63.0968 | 147.226 | 30 | 2.8 | 0.47 | 0.6 | 24.7123 | 0.0172 | 24.7295 | 169.4248 | 0.11792 | 169.5427 |  | 256.3498 | -0.21168 | 255.5086 | -7.2028 | 0.84125 | 0.84125 | 6.9912 | 6.9912 | 0.7077 | 48.8764 | 0.0032816 | -33.0277
145.86 | 3 | 63.0968 | 147.226 | 30 | 2.8 | 0.47 | 0.34 | 22.2058 | 0.0052 | 22.211 | 152.2405 | 0.035651 | 152.2762 |  | 248.6093 | -0.37444 | 247.5697 | -7.3139 | 1.0396 | 1.0396 | 6.9394 | 6.9394 | 1.0808 | 48.1557 | 0.0041818 | -18.533
145.86 | 3 | 63.0968 | 147.226 | 30 | 2.8 | 0.47 | 0.26 | 21.3322 | 0.004 | 21.3362 | 146.2512 | 0.027424 | 146.2786 |  | 246.2277 | -0.42452 | 245.127 | -7.348 | 1.1007 | 1.1007 | 6.9235 | 6.9235 | 1.2115 | 47.935 | 0.0044701 | -16.3092
145.86 | 3 | 63.0968 | 147.226 | 30 | 3.32 | 0.13 | 3.34 | 56.3244 | 0.2669 | 56.5913 | 386.1538 | 1.8298 | 387.9837 |  | 341.8334 | 3.0368 | 343.8988 | -5.6865 | 2.0654 | 2.0654 | 8.7233 | 8.7233 | 4.2658 | 76.0968 | 0.0060421 | 2.8725
145.86 | 3 | 63.0968 | 147.226 | 30 | 3.32 | 0.13 | 2.82 | 53.2078 | 0.0914 | 53.2992 | 364.7868 | 0.62663 | 365.4134 |  | 326.3524 | 2.7113 | 328.0211 | -5.9086 | 1.6686 | 1.6686 | 8.6199 | 8.6199 | 2.7843 | 74.3021 | 0.005113 | 3.1793
145.86 | 3 | 63.0968 | 147.226 | 30 | 3.32 | 0.13 | 2.11 | 49.3876 | 0.0499 | 49.4375 | 338.5959 | 0.34211 | 338.938 |  | 305.215 | 2.2668 | 306.3419 | -6.2118 | 1.1269 | 1.1269 | 8.4786 | 8.4786 | 1.2699 | 71.8863 | 0.0036922 | 3.7403
145.86 | 3 | 63.0968 | 147.226 | 30 | 3.32 | 0.13 | 1.62 | 46.5019 | 0.023 | 46.5249 | 318.8119 | 0.15769 | 318.9696 |  | 290.6272 | 1.9601 | 291.3803 | -6.421 | 0.75303 | 0.75303 | 8.3811 | 8.3811 | 0.56706 | 70.2423 | 0.0025911 | 4.2759
145.86 | 3 | 63.0968 | 147.226 | 30 | 3.32 | 0.13 | 1.03 | 43.2165 | 0.0076 | 43.2241 | 296.2875 | 0.052105 | 296.3396 |  | 273.0624 | 1.5907 | 273.3652 | -6.6729 | 0.30286 | 0.30286 | 8.2637 | 8.2637 | 0.091725 | 68.2881 | 0.0011091 | 5.1948
145.86 | 3 | 63.0968 | 147.226 | 30 | 3.32 | 0.13 | 0.6 | 40.6494 | 0.0008 | 40.6502 | 278.6878 | 0.0054847 | 278.6933 |  | 260.2608 | 1.3216 | 260.2356 | -6.8565 | 0.025229 | 0.025229 | 8.1781 | 8.1781 | 0.00063651 | 66.8811 | 9.6938e-05 | 6.1882
145.86 | 3 | 63.0968 | 147.226 | 30 | 3.32 | 0.13 | 0.34 | 39.0942 | 0 | 39.0942 | 268.0255 | 0 | 268.0255 |  | 252.5204 | 1.1588 | 252.2968 | -6.9675 | 0.22361 | 0.22361 | 8.1263 | 8.1263 | 0.050001 | 66.0375 | 0.00088551 | 7.0127
145.86 | 3 | 63.0968 | 147.226 | 30 | 3.32 | 0.13 | 0.26 | 38.5159 | 0 | 38.5159 | 264.0607 | 0 | 264.0607 |  | 250.1387 | 1.1087 | 249.854 | -7.0017 | 0.28465 | 0.28465 | 8.1104 | 8.1104 | 0.081025 | 65.779 | 0.001138 | 7.3151
145.86 | 3 | 63.0968 | 147.226 | 30 | 3.32 | 0.22 | 3.34 | 56.9494 | 0.2979 | 57.2473 | 390.4388 | 2.0424 | 392.4811 |  | 345.5389 | 2.7411 | 347.3324 | -5.6865 | 1.7935 | 1.7935 | 8.4276 | 8.4276 | 3.2166 | 71.0246 | 0.0051904 | 3.0746
145.86 | 3 | 63.0968 | 147.226 | 30 | 3.32 | 0.22 | 2.82 | 53.8417 | 0.1127 | 53.9544 | 369.1327 | 0.77266 | 369.9054 |  | 330.058 | 2.4155 | 331.4548 | -5.9086 | 1.3967 | 1.3967 | 8.3241 | 8.3241 | 1.9509 | 69.2911 | 0.0042318 | 3.4461
145.86 | 3 | 63.0968 | 147.226 | 30 | 3.32 | 0.22 | 2.11 | 50.0346 | 0.0666 | 50.1012 | 343.0317 | 0.4566 | 343.4883 |  | 308.9206 | 1.9711 | 309.7756 | -6.2118 | 0.85501 | 0.85501 | 8.1828 | 8.1828 | 0.73104 | 66.9588 | 0.0027677 | 4.1514
145.86 | 3 | 63.0968 | 147.226 | 30 | 3.32 | 0.22 | 1.62 | 47.1561 | 0.0345 | 47.1906 | 323.297 | 0.23653 | 323.5335 |  | 294.3328 | 1.6643 | 294.814 | -6.421 | 0.48114 | 0.48114 | 8.0853 | 8.0853 | 0.2315 | 65.3725 | 0.0016347 | 4.858
145.86 | 3 | 63.0968 | 147.226 | 30 | 3.32 | 0.22 | 1.03 | 43.8775 | 0.0141 | 43.8916 | 300.8193 | 0.096668 | 300.9159 |  | 276.7679 | 1.295 | 276.7989 | -6.6729 | 0.030971 | 0.030971 | 7.9679 | 7.9679 | 0.00095919 | 63.4877 | 0.0001119 | 6.1528
145.86 | 3 | 63.0968 | 147.226 | 30 | 3.32 | 0.22 | 0.6 | 41.315 | 0.0041 | 41.3191 | 283.2511 | 0.028109 | 283.2792 |  | 263.9664 | 1.0258 | 263.6693 | -6.8565 | 0.29712 | 0.29712 | 7.8823 | 7.8823 | 0.08828 | 62.1314 | 0.0011256 | 7.6839
145.86 | 3 | 63.0968 | 147.226 | 30 | 3.32 | 0.22 | 0.34 | 39.7624 | 0.0006 | 39.763 | 272.6066 | 0.0041135 | 272.6107 |  | 256.2259 | 0.86306 | 255.7304 | -6.9675 | 0.4955 | 0.4955 | 7.8306 | 7.8306 | 0.24552 | 61.3184 | 0.0019338 | 9.073
145.86 | 3 | 63.0968 | 147.226 | 30 | 3.32 | 0.22 | 0.26 | 39.1832 | 0.0004 | 39.1836 | 268.6357 | 0.0027424 | 268.6384 |  | 253.8443 | 0.81298 | 253.2877 | -7.0017 | 0.55654 | 0.55654 | 7.8147 | 7.8147 | 0.30974 | 61.0694 | 0.0021924 | 9.6124
145.86 | 3 | 63.0968 | 147.226 | 30 | 3.32 | 0.35 | 3.34 | 57.5466 | 0.3193 | 57.8659 | 394.5331 | 2.1891 | 396.7222 |  | 350.8914 | 2.3139 | 352.2922 | -5.6865 | 1.4008 | 1.4008 | 8.0004 | 8.0004 | 1.9622 | 64.0069 | 0.003992 | 3.4576
145.86 | 3 | 63.0968 | 147.226 | 30 | 3.32 | 0.35 | 2.82 | 54.4477 | 0.1276 | 54.5753 | 373.2874 | 0.87481 | 374.1622 |  | 335.4105 | 1.9884 | 336.4145 | -5.9086 | 1.004 | 1.004 | 7.8969 | 7.8969 | 1.008 | 62.3618 | 0.0029934 | 3.9716
145.86 | 3 | 63.0968 | 147.226 | 30 | 3.32 | 0.35 | 2.11 | 50.6564 | 0.0789 | 50.7353 | 347.2947 | 0.54093 | 347.8356 |  | 314.2731 | 1.5439 | 314.7354 | -6.2118 | 0.46228 | 0.46228 | 7.7557 | 7.7557 | 0.2137 | 60.1502 | 0.001471 | 5.0234
145.86 | 3 | 63.0968 | 147.226 | 30 | 3.32 | 0.35 | 1.62 | 47.7875 | 0.0439 | 47.8314 | 327.6258 | 0.30097 | 327.9268 |  | 299.6853 | 1.2372 | 299.7737 | -6.421 | 0.088411 | 0.088411 | 7.6581 | 7.6581 | 0.0078165 | 58.6472 | 0.00029501 | 6.1901
145.86 | 3 | 63.0968 | 147.226 | 30 | 3.32 | 0.35 | 1.03 | 44.5186 | 0.0199 | 44.5385 | 305.2146 | 0.13643 | 305.351 |  | 282.1204 | 0.86782 | 281.7587 | -6.6729 | 0.36176 | 0.36176 | 7.5407 | 7.5407 | 0.13087 | 56.8627 | 0.0012823 | 8.6892
145.86 | 3 | 63.0968 | 147.226 | 30 | 3.32 | 0.35 | 0.6 | 41.9615 | 0.0077 | 41.9692 | 287.6834 | 0.05279 | 287.7362 |  | 269.3189 | 0.59864 | 268.629 | -6.8565 | 0.68985 | 0.68985 | 7.4552 | 7.4552 | 0.47589 | 55.5795 | 0.0025615 | 12.4534
145.86 | 3 | 63.0968 | 147.226 | 30 | 3.32 | 0.35 | 0.34 | 40.4121 | 0.0026 | 40.4147 | 277.0609 | 0.017825 | 277.0787 |  | 261.5784 | 0.43588 | 260.6902 | -6.9675 | 0.88823 | 0.88823 | 7.4034 | 7.4034 | 0.78895 | 54.8108 | 0.0033957 | 16.9849
145.86 | 3 | 63.0968 | 147.226 | 30 | 3.32 | 0.35 | 0.26 | 39.8323 | 0.0021 | 39.8344 | 273.0858 | 0.014397 | 273.1002 |  | 259.1967 | 0.3858 | 258.2475 | -7.0017 | 0.94927 | 0.94927 | 7.3875 | 7.3875 | 0.90111 | 54.5753 | 0.0036624 | 19.1483
145.86 | 3 | 63.0968 | 147.226 | 30 | 3.32 | 0.47 | 3.34 | 58.0768 | 0.3386 | 58.4154 | 398.1681 | 2.3214 | 400.4895 |  | 355.8322 | 1.9196 | 356.8704 | -5.6865 | 1.0383 | 1.0383 | 7.6061 | 7.6061 | 1.078 | 57.8529 | 0.0029178 | 3.9624
145.86 | 3 | 63.0968 | 147.226 | 30 | 3.32 | 0.47 | 2.82 | 54.9862 | 0.1416 | 55.1278 | 376.9793 | 0.97079 | 377.9501 |  | 340.3513 | 1.594 | 340.9928 | -5.9086 | 0.64149 | 0.64149 | 7.5026 | 7.5026 | 0.41151 | 56.2894 | 0.0018848 | 4.7067
145.86 | 3 | 63.0968 | 147.226 | 30 | 3.32 | 0.47 | 2.11 | 51.2092 | 0.0906 | 51.2998 | 351.0846 | 0.62114 | 351.7057 |  | 319.2139 | 1.1496 | 319.3136 | -6.2118 | 0.099761 | 0.099761 | 7.3613 | 7.3613 | 0.0099522 | 54.1893 | 0.00031252 | 6.4035
145.86 | 3 | 63.0968 | 147.226 | 30 | 3.32 | 0.47 | 1.62 | 48.3495 | 0.0534 | 48.4029 | 331.4788 | 0.3661 | 331.8449 |  | 304.6261 | 0.84284 | 304.352 | -6.421 | 0.27411 | 0.27411 | 7.2638 | 7.2638 | 0.075136 | 52.7632 | 0.00089982 | 8.6182
145.86 | 3 | 63.0968 | 147.226 | 30 | 3.32 | 0.47 | 1.03 | 45.0896 | 0.0265 | 45.1161 | 309.1293 | 0.18168 | 309.311 |  | 287.0612 | 0.4735 | 286.3369 | -6.6729 | 0.72428 | 0.72428 | 7.1464 | 7.1464 | 0.52458 | 51.0713 | 0.0025231 | 15.0926
145.86 | 3 | 63.0968 | 147.226 | 30 | 3.32 | 0.47 | 0.6 | 42.5377 | 0.0116 | 42.5493 | 291.6338 | 0.079528 | 291.7133 |  | 274.2596 | 0.20432 | 273.2073 | -6.8565 | 1.0524 | 1.0524 | 7.0608 | 7.0608 | 1.1075 | 49.8556 | 0.0038371 | 34.5571
145.86 | 3 | 63.0968 | 147.226 | 30 | 3.32 | 0.47 | 0.34 | 40.991 | 0.0054 | 40.9964 | 281.0298 | 0.037022 | 281.0668 |  | 266.5192 | 0.041564 | 265.2684 | -6.9675 | 1.2507 | 1.2507 | 7.0091 | 7.0091 | 1.5644 | 49.1276 | 0.0046929 | 168.6341
145.86 | 3 | 63.0968 | 147.226 | 30 | 3.32 | 0.47 | 0.26 | 40.4109 | 0.0046 | 40.4155 | 277.0527 | 0.031537 | 277.0842 |  | 264.1375 | -0.008516 | 262.8257 | -7.0017 | 1.3118 | 1.3118 | 6.9932 | 6.9932 | 1.7208 | 48.9047 | 0.0049663 | -821.1823
145.86 | 3 | 63.0968 | 147.226 | 30 | 4.61 | 0.13 | 3.34 | 53.326 | 0.424 | 53.75 | 365.5971 | 2.9069 | 368.504 |  | 386.2635 | 4.0688 | 387.8052 | -4.8274 | 1.5417 | 1.5417 | 8.8962 | 8.8962 | 2.3767 | 79.1425 | 0.0039912 | 2.1864
145.86 | 3 | 63.0968 | 147.226 | 30 | 4.61 | 0.13 | 2.82 | 50.0274 | 0.1878 | 50.2152 | 342.9823 | 1.2875 | 344.2698 |  | 370.7826 | 3.7433 | 371.9275 | -5.0494 | 1.1449 | 1.1449 | 8.7927 | 8.7927 | 1.3108 | 77.3121 | 0.0030878 | 2.3489
145.86 | 3 | 63.0968 | 147.226 | 30 | 4.61 | 0.13 | 2.11 | 45.8355 | 0.1194 | 45.9549 | 314.2431 | 0.81859 | 315.0617 |  | 349.6452 | 3.2988 | 350.2484 | -5.3526 | 0.60316 | 0.60316 | 8.6514 | 8.6514 | 0.3638 | 74.8474 | 0.0017251 | 2.6226
145.86 | 3 | 63.0968 | 147.226 | 30 | 4.61 | 0.13 | 1.62 | 42.6939 | 0.068 | 42.7619 | 292.7046 | 0.4662 | 293.1708 |  | 335.0574 | 2.9921 | 335.2867 | -5.5618 | 0.22929 | 0.22929 | 8.5539 | 8.5539 | 0.052574 | 73.1697 | 0.00068433 | 2.8589
145.86 | 3 | 63.0968 | 147.226 | 30 | 4.61 | 0.13 | 1.03 | 39.0544 | 0.0314 | 39.0858 | 267.7526 | 0.21527 | 267.9679 |  | 317.4925 | 2.6227 | 317.2717 | -5.8138 | 0.22088 | 0.22088 | 8.4365 | 8.4365 | 0.048788 | 71.1748 | 0.0006957 | 3.2167
145.86 | 3 | 63.0968 | 147.226 | 30 | 4.61 | 0.13 | 0.6 | 36.2129 | 0.0115 | 36.2244 | 248.2716 | 0.078843 | 248.3505 |  | 304.691 | 2.3536 | 304.142 | -5.9974 | 0.54897 | 0.54897 | 8.3509 | 8.3509 | 0.30137 | 69.7383 | 0.0018017 | 3.5482
145.86 | 3 | 63.0968 | 147.226 | 30 | 4.61 | 0.13 | 0.34 | 34.4977 | 0.0036 | 34.5013 | 236.5124 | 0.024681 | 236.5371 |  | 296.9505 | 2.1908 | 296.2032 | -6.1084 | 0.74735 | 0.74735 | 8.2992 | 8.2992 | 0.55853 | 68.8769 | 0.0025167 | 3.7882
145.86 | 3 | 63.0968 | 147.226 | 30 | 4.61 | 0.13 | 0.26 | 33.8649 | 0.003 | 33.8679 | 232.174 | 0.020568 | 232.1946 |  | 294.5689 | 2.1407 | 293.7605 | -6.1426 | 0.80839 | 0.80839 | 8.2833 | 8.2833 | 0.65349 | 68.6129 | 0.0027443 | 3.8694
145.86 | 3 | 63.0968 | 147.226 | 30 | 4.61 | 0.22 | 3.34 | 53.9806 | 0.4613 | 54.4419 | 370.085 | 3.1626 | 373.2476 |  | 389.9691 | 3.7731 | 391.2389 | -4.8274 | 1.2698 | 1.2698 | 8.6005 | 8.6005 | 1.6123 | 73.9681 | 0.0032561 | 2.2794
145.86 | 3 | 63.0968 | 147.226 | 30 | 4.61 | 0.22 | 2.82 | 50.6962 | 0.2181 | 50.9143 | 347.5675 | 1.4953 | 349.0628 |  | 374.4882 | 3.4475 | 375.3612 | -5.0494 | 0.873 | 0.873 | 8.497 | 8.497 | 0.76213 | 72.1988 | 0.0023312 | 2.4646
145.86 | 3 | 63.0968 | 147.226 | 30 | 4.61 | 0.22 | 2.11 | 46.5244 | 0.1459 | 46.6703 | 318.9661 | 1.0003 | 319.9664 |  | 353.3508 | 3.0031 | 353.6821 | -5.3526 | 0.33127 | 0.33127 | 8.3557 | 8.3557 | 0.10974 | 69.8177 | 0.00093751 | 2.7824
145.86 | 3 | 63.0968 | 147.226 | 30 | 4.61 | 0.22 | 1.62 | 43.3955 | 0.0895 | 43.485 | 297.5147 | 0.6136 | 298.1283 |  | 338.763 | 2.6963 | 338.7204 | -5.5618 | 0.042599 | 0.042599 | 8.2582 | 8.2582 | 0.0018147 | 68.1977 | 0.00012575 | 3.0627
145.86 | 3 | 63.0968 | 147.226 | 30 | 4.61 | 0.22 | 1.03 | 39.7663 | 0.0473 | 39.8136 | 272.6333 | 0.32428 | 272.9576 |  | 321.1981 | 2.327 | 320.7053 | -5.8138 | 0.49277 | 0.49277 | 8.1408 | 8.1408 | 0.24282 | 66.2723 | 0.0015342 | 3.4984
145.86 | 3 | 63.0968 | 147.226 | 30 | 4.61 | 0.22 | 0.6 | 36.9286 | 0.0211 | 36.9497 | 253.1784 | 0.14466 | 253.323 |  | 308.3966 | 2.0578 | 307.5757 | -5.9974 | 0.82086 | 0.82086 | 8.0552 | 8.0552 | 0.67381 | 64.8864 | 0.0026617 | 3.9144
145.86 | 3 | 63.0968 | 147.226 | 30 | 4.61 | 0.22 | 0.34 | 35.2138 | 0.01 | 35.2238 | 241.4219 | 0.068559 | 241.4905 |  | 300.6561 | 1.8951 | 299.6369 | -6.1084 | 1.0192 | 1.0192 | 8.0035 | 8.0035 | 1.0388 | 64.0555 | 0.00339 | 4.2233
145.86 | 3 | 63.0968 | 147.226 | 30 | 4.61 | 0.22 | 0.26 | 34.5817 | 0.0091 | 34.5908 | 237.0883 | 0.062389 | 237.1507 |  | 298.2744 | 1.845 | 297.1942 | -6.1426 | 1.0803 | 1.0803 | 7.9875 | 7.9875 | 1.167 | 63.8009 | 0.0036218 | 4.3293
145.86 | 3 | 63.0968 | 147.226 | 30 | 4.61 | 0.35 | 3.34 | 54.6049 | 0.4867 | 55.0916 | 374.3651 | 3.3368 | 377.7019 |  | 395.3216 | 3.3459 | 396.1986 | -4.8274 | 0.87703 | 0.87703 | 8.1733 | 8.1733 | 0.76918 | 66.8026 | 0.0022185 | 2.4428
145.86 | 3 | 63.0968 | 147.226 | 30 | 4.61 | 0.35 | 2.82 | 51.3338 | 0.2385 | 51.5723 | 351.9388 | 1.6351 | 353.574 |  | 379.8407 | 3.0204 | 380.321 | -5.0494 | 0.48027 | 0.48027 | 8.0698 | 8.0698 | 0.23066 | 65.1218 | 0.0012644 | 2.6718
145.86 | 3 | 63.0968 | 147.226 | 30 | 4.61 | 0.35 | 2.11 | 47.183 | 0.1645 | 47.3475 | 323.4814 | 1.1278 | 324.6092 |  | 358.7033 | 2.5759 | 358.6418 | -5.3526 | 0.061459 | 0.061459 | 7.9285 | 7.9285 | 0.0037772 | 62.8614 | 0.00017134 | 3.078
145.86 | 3 | 63.0968 | 147.226 | 30 | 4.61 | 0.35 | 1.62 | 44.0683 | 0.1054 | 44.1737 | 302.1274 | 0.72261 | 302.85 |  | 344.1155 | 2.2692 | 343.6802 | -5.5618 | 0.43533 | 0.43533 | 7.831 | 7.831 | 0.18951 | 61.3247 | 0.0012651 | 3.4511
145.86 | 3 | 63.0968 | 147.226 | 30 | 4.61 | 0.35 | 1.03 | 40.4532 | 0.0603 | 40.5135 | 277.3427 | 0.41341 | 277.7561 |  | 326.5506 | 1.8998 | 325.6651 | -5.8138 | 0.8855 | 0.8855 | 7.7136 | 7.7136 | 0.78411 | 59.4996 | 0.0027117 | 4.0602
145.86 | 3 | 63.0968 | 147.226 | 30 | 4.61 | 0.35 | 0.6 | 37.6231 | 0.0302 | 37.6533 | 257.9398 | 0.20705 | 258.1469 |  | 313.7491 | 1.6306 | 312.5355 | -5.9974 | 1.2136 | 1.2136 | 7.628 | 7.628 | 1.4728 | 58.1868 | 0.003868 | 4.6779
145.86 | 3 | 63.0968 | 147.226 | 30 | 4.61 | 0.35 | 0.34 | 35.9107 | 0.016 | 35.9267 | 246.1998 | 0.10969 | 246.3095 |  | 306.0086 | 1.4679 | 304.5966 | -6.1084 | 1.412 | 1.412 | 7.5763 | 7.5763 | 1.9937 | 57.4001 | 0.0046141 | 5.1614
145.86 | 3 | 63.0968 | 147.226 | 30 | 4.61 | 0.35 | 0.26 | 35.2794 | 0.0148 | 35.2942 | 241.8717 | 0.10147 | 241.9731 |  | 303.6269 | 1.4178 | 302.1539 | -6.1426 | 1.473 | 1.473 | 7.5604 | 7.5604 | 2.1698 | 57.1592 | 0.0048514 | 5.3324
145.86 | 3 | 63.0968 | 147.226 | 30 | 4.61 | 0.47 | 3.34 | 55.1587 | 0.5096 | 55.6683 | 378.1619 | 3.4938 | 381.6557 |  | 400.2624 | 2.9516 | 400.7769 | -4.8274 | 0.51451 | 0.51451 | 7.779 | 7.779 | 0.26472 | 60.5123 | 0.0012854 | 2.6355
145.86 | 3 | 63.0968 | 147.226 | 30 | 4.61 | 0.47 | 2.82 | 51.8994 | 0.257 | 52.1564 | 355.8165 | 1.762 | 357.5785 |  | 384.7814 | 2.626 | 384.8992 | -5.0494 | 0.11775 | 0.11775 | 7.6755 | 7.6755 | 0.013865 | 58.9131 | 0.00030602 | 2.9228
145.86 | 3 | 63.0968 | 147.226 | 30 | 4.61 | 0.47 | 2.11 | 47.7677 | 0.1818 | 47.9495 | 327.4901 | 1.2464 | 328.7365 |  | 363.644 | 2.1816 | 363.2201 | -5.3526 | 0.42398 | 0.42398 | 7.5342 | 7.5342 | 0.17976 | 56.7641 | 0.0011659 | 3.4535
145.86 | 3 | 63.0968 | 147.226 | 30 | 4.61 | 0.47 | 1.62 | 44.6659 | 0.1205 | 44.7864 | 306.2245 | 0.82613 | 307.0506 |  | 349.0562 | 1.8748 | 348.2584 | -5.5618 | 0.79785 | 0.79785 | 7.4367 | 7.4367 | 0.63656 | 55.3043 | 0.0022857 | 3.9666
145.86 | 3 | 63.0968 | 147.226 | 30 | 4.61 | 0.47 | 1.03 | 41.064 | 0.0728 | 41.1368 | 281.5302 | 0.49911 | 282.0293 |  | 331.4914 | 1.5055 | 330.2433 | -5.8138 | 1.248 | 1.248 | 7.3193 | 7.3193 | 1.5576 | 53.5718 | 0.0037649 | 4.8617
145.86 | 3 | 63.0968 | 147.226 | 30 | 4.61 | 0.47 | 0.6 | 38.2417 | 0.0404 | 38.2821 | 262.1809 | 0.27698 | 262.4578 |  | 318.6898 | 1.2363 | 317.1137 | -5.9974 | 1.5761 | 1.5761 | 7.2337 | 7.2337 | 2.4841 | 52.3265 | 0.0049456 | 5.851
145.86 | 3 | 63.0968 | 147.226 | 30 | 4.61 | 0.47 | 0.34 | 36.5323 | 0.0231 | 36.5554 | 250.4614 | 0.15837 | 250.6198 |  | 310.9494 | 1.0736 | 309.1749 | -6.1084 | 1.7745 | 1.7745 | 7.182 | 7.182 | 3.1488 | 51.5807 | 0.0057067 | 6.6898
145.86 | 3 | 63.0968 | 147.226 | 30 | 4.61 | 0.47 | 0.26 | 35.9022 | 0.0215 | 35.9237 | 246.1415 | 0.1474 | 246.2889 |  | 308.5677 | 1.0235 | 306.7322 | -6.1426 | 1.8355 | 1.8355 | 7.166 | 7.166 | 3.3692 | 51.3522 | 0.0059485 | 7.0016
145.86 | 3 | 63.0968 | 147.226 | 30 | 5.6 | 0.13 | 3.34 | 62.3046 | 0.4631 | 62.7677 | 427.1534 | 3.175 | 430.3284 |  | 420.3611 | 4.8608 | 421.5008 | -4.1681 | 1.1397 | 1.1397 | 9.0289 | 9.0289 | 1.2989 | 81.5205 | 0.0027113 | 1.8575
145.86 | 3 | 63.0968 | 147.226 | 30 | 5.6 | 0.13 | 2.82 | 59.3084 | 0.2073 | 59.5157 | 406.6118 | 1.4212 | 408.033 |  | 404.8802 | 4.5353 | 405.6232 | -4.3901 | 0.74295 | 0.74295 | 8.9254 | 8.9254 | 0.55198 | 79.6626 | 0.001835 | 1.968
145.86 | 3 | 63.0968 | 147.226 | 30 | 5.6 | 0.13 | 2.11 | 55.7877 | 0.1519 | 55.9396 | 382.4743 | 1.0414 | 383.5157 |  | 383.7428 | 4.0908 | 383.944 | -4.6933 | 0.20122 | 0.20122 | 8.7841 | 8.7841 | 0.04049 | 77.1604 | 0.00052436 | 2.1473
145.86 | 3 | 63.0968 | 147.226 | 30 | 5.6 | 0.13 | 1.62 | 53.0825 | 0.098 | 53.1805 | 363.9277 | 0.67188 | 364.5996 |  | 369.155 | 3.7841 | 368.9824 | -4.9025 | 0.17265 | 0.17265 | 8.6866 | 8.6866 | 0.029808 | 75.4568 | 0.00046769 | 2.2956
145.86 | 3 | 63.0968 | 147.226 | 30 | 5.6 | 0.13 | 1.03 | 50.0423 | 0.0635 | 50.1058 | 343.0845 | 0.43535 | 343.5198 |  | 351.5901 | 3.4147 | 350.9673 | -5.1544 | 0.62282 | 0.62282 | 8.5692 | 8.5692 | 0.3879 | 73.4308 | 0.0017714 | 2.5095
145.86 | 3 | 63.0968 | 147.226 | 30 | 5.6 | 0.13 | 0.6 | 47.644 | 0.0368 | 47.6808 | 326.642 | 0.2523 | 326.8943 |  | 338.7886 | 3.1456 | 337.8377 | -5.338 | 0.95091 | 0.95091 | 8.4836 | 8.4836 | 0.90423 | 71.9716 | 0.0028068 | 2.697
145.86 | 3 | 63.0968 | 147.226 | 30 | 5.6 | 0.13 | 0.34 | 46.1761 | 0.0211 | 46.1972 | 316.5782 | 0.14466 | 316.7229 |  | 331.0481 | 2.9828 | 329.8988 | -5.4491 | 1.1493 | 1.1493 | 8.4319 | 8.4319 | 1.3209 | 71.0964 | 0.0034717 | 2.8268
145.86 | 3 | 63.0968 | 147.226 | 30 | 5.6 | 0.13 | 0.26 | 45.6003 | 0.0193 | 45.6196 | 312.6306 | 0.13232 | 312.7629 |  | 328.6664 | 2.9327 | 327.4561 | -5.4832 | 1.2103 | 1.2103 | 8.4159 | 8.4159 | 1.4649 | 70.8282 | 0.0036825 | 2.8697
145.86 | 3 | 63.0968 | 147.226 | 30 | 5.6 | 0.22 | 3.34 | 62.8972 | 0.4984 | 63.3956 | 431.2162 | 3.417 | 434.6332 |  | 424.0667 | 4.5651 | 424.9345 | -4.1681 | 0.86782 | 0.86782 | 8.7331 | 8.7331 | 0.75311 | 76.2675 | 0.0020464 | 1.913
145.86 | 3 | 63.0968 | 147.226 | 30 | 5.6 | 0.22 | 2.82 | 59.9106 | 0.2358 | 60.1464 | 410.7404 | 1.6166 | 412.3571 |  | 408.5858 | 4.2395 | 409.0568 | -4.3901 | 0.47106 | 0.47106 | 8.6296 | 8.6296 | 0.2219 | 74.4708 | 0.0011529 | 2.0355
145.86 | 3 | 63.0968 | 147.226 | 30 | 5.6 | 0.22 | 2.11 | 56.4046 | 0.1776 | 56.5822 | 386.7037 | 1.2176 | 387.9213 |  | 387.4484 | 3.7951 | 387.3777 | -4.6933 | 0.070669 | 0.070669 | 8.4884 | 8.4884 | 0.0049941 | 72.0522 | 0.0001824 | 2.2367
145.86 | 3 | 63.0968 | 147.226 | 30 | 5.6 | 0.22 | 1.62 | 53.7095 | 0.1204 | 53.8299 | 368.2264 | 0.82545 | 369.0518 |  | 372.8606 | 3.4883 | 372.416 | -4.9025 | 0.44454 | 0.44454 | 8.3908 | 8.3908 | 0.19762 | 70.4063 | 0.0011922 | 2.4054
145.86 | 3 | 63.0968 | 147.226 | 30 | 5.6 | 0.22 | 1.03 | 50.6793 | 0.0823 | 50.7616 | 347.4517 | 0.56424 | 348.0159 |  | 355.2957 | 3.119 | 354.401 | -5.1544 | 0.89471 | 0.89471 | 8.2734 | 8.2734 | 0.8005 | 68.4498 | 0.0025182 | 2.6526
145.86 | 3 | 63.0968 | 147.226 | 30 | 5.6 | 0.22 | 0.6 | 48.2879 | 0.0518 | 48.3397 | 331.0565 | 0.35514 | 331.4116 |  | 342.4942 | 2.8498 | 341.2714 | -5.338 | 1.2228 | 1.2228 | 8.1879 | 8.1879 | 1.4952 | 67.0412 | 0.0035703 | 2.8731
145.86 | 3 | 63.0968 | 147.226 | 30 | 5.6 | 0.22 | 0.34 | 46.8238 | 0.0327 | 46.8565 | 321.0188 | 0.22419 | 321.243 |  | 334.7537 | 2.6871 | 333.3325 | -5.4491 | 1.4212 | 1.4212 | 8.1361 | 8.1361 | 2.0198 | 66.1966 | 0.0042454 | 3.0279
145.86 | 3 | 63.0968 | 147.226 | 30 | 5.6 | 0.22 | 0.26 | 46.2496 | 0.0304 | 46.28 | 317.0821 | 0.20842 | 317.2906 |  | 332.372 | 2.637 | 330.8898 | -5.4832 | 1.4822 | 1.4822 | 8.1202 | 8.1202 | 2.197 | 65.9378 | 0.0044595 | 3.0794
145.86 | 3 | 63.0968 | 147.226 | 30 | 5.6 | 0.35 | 3.34 | 63.4629 | 0.5231 | 63.986 | 435.0946 | 3.5863 | 438.6809 |  | 429.4192 | 4.1379 | 429.8943 | -4.1681 | 0.47509 | 0.47509 | 8.3059 | 8.3059 | 0.22571 | 68.9888 | 0.0011064 | 2.0073
145.86 | 3 | 63.0968 | 147.226 | 30 | 5.6 | 0.35 | 2.82 | 60.4854 | 0.2552 | 60.7406 | 414.6812 | 1.7496 | 416.4308 |  | 413.9383 | 3.8124 | 414.0166 | -4.3901 | 0.078331 | 0.078331 | 8.2025 | 8.2025 | 0.0061357 | 67.2805 | 0.00018923 | 2.1515
145.86 | 3 | 63.0968 | 147.226 | 30 | 5.6 | 0.35 | 2.11 | 56.9958 | 0.1959 | 57.1917 | 390.7569 | 1.3431 | 392.1 |  | 392.8009 | 3.3679 | 392.3375 | -4.6933 | 0.4634 | 0.4634 | 8.0612 | 8.0612 | 0.21474 | 64.9826 | 0.0011797 | 2.3935
145.86 | 3 | 63.0968 | 147.226 | 30 | 5.6 | 0.35 | 1.62 | 54.3121 | 0.1367 | 54.4488 | 372.3577 | 0.9372 | 373.2949 |  | 378.2131 | 3.0612 | 377.3758 | -4.9025 | 0.83727 | 0.83727 | 7.9637 | 7.9637 | 0.70102 | 63.42 | 0.0022138 | 2.6015
145.86 | 3 | 63.0968 | 147.226 | 30 | 5.6 | 0.35 | 1.03 | 51.2943 | 0.0971 | 51.3914 | 351.668 | 0.66571 | 352.3337 |  | 360.6482 | 2.6918 | 359.3607 | -5.1544 | 1.2874 | 1.2874 | 7.8463 | 7.8463 | 1.6575 | 61.5638 | 0.0035698 | 2.9148
145.86 | 3 | 63.0968 | 147.226 | 30 | 5.6 | 0.35 | 0.6 | 48.9112 | 0.0642 | 48.9754 | 335.3298 | 0.44015 | 335.7699 |  | 347.8466 | 2.4226 | 346.2311 | -5.338 | 1.6155 | 1.6155 | 7.7607 | 7.7607 | 2.6099 | 60.2283 | 0.0046444 | 3.2034
145.86 | 3 | 63.0968 | 147.226 | 30 | 5.6 | 0.35 | 0.34 | 47.4519 | 0.043 | 47.4949 | 325.325 | 0.2948 | 325.6198 |  | 340.1062 | 2.2599 | 338.2923 | -5.4491 | 1.8139 | 1.8139 | 7.7089 | 7.7089 | 3.2903 | 59.4279 | 0.0053334 | 3.4112
145.86 | 3 | 63.0968 | 147.226 | 30 | 5.6 | 0.35 | 0.26 | 46.8787 | 0.0404 | 46.9191 | 321.3952 | 0.27698 | 321.6722 |  | 337.7245 | 2.2098 | 335.8496 | -5.4832 | 1.8749 | 1.8749 | 7.693 | 7.693 | 3.5154 | 59.1827 | 0.0055517 | 3.4813
145.86 | 3 | 63.0968 | 147.226 | 30 | 5.6 | 0.47 | 3.34 | 63.965 | 0.5454 | 64.5104 | 438.537 | 3.7392 | 442.2762 |  | 434.3599 | 3.7436 | 434.4725 | -4.1681 | 0.11257 | 0.11257 | 7.9116 | 7.9116 | 0.012672 | 62.5939 | 0.00025916 | 2.1134
145.86 | 3 | 63.0968 | 147.226 | 30 | 5.6 | 0.47 | 2.82 | 60.9958 | 0.2727 | 61.2685 | 418.1804 | 1.8696 | 420.05 |  | 418.879 | 3.418 | 418.5948 | -4.3901 | 0.28419 | 0.28419 | 7.8081 | 7.8081 | 0.080764 | 60.9672 | 0.00067845 | 2.2844
145.86 | 3 | 63.0968 | 147.226 | 30 | 5.6 | 0.47 | 2.11 | 57.5208 | 0.2127 | 57.7335 | 394.3562 | 1.4582 | 395.8145 |  | 397.7416 | 2.9736 | 396.9157 | -4.6933 | 0.82592 | 0.82592 | 7.6669 | 7.6669 | 0.68214 | 58.7807 | 0.0020765 | 2.5783
145.86 | 3 | 63.0968 | 147.226 | 30 | 5.6 | 0.47 | 1.62 | 54.8477 | 0.1518 | 54.9995 | 376.0298 | 1.0407 | 377.0705 |  | 383.1538 | 2.6668 | 381.954 | -4.9025 | 1.1998 | 1.1998 | 7.5693 | 7.5693 | 1.4395 | 57.295 | 0.0031314 | 2.8383
145.86 | 3 | 63.0968 | 147.226 | 30 | 5.6 | 0.47 | 1.03 | 51.8414 | 0.1113 | 51.9527 | 355.4189 | 0.76306 | 356.182 |  | 365.5889 | 2.2975 | 363.939 | -5.1544 | 1.65 | 1.65 | 7.4519 | 7.4519 | 2.7224 | 55.5314 | 0.0045132 | 3.2435
145.86 | 3 | 63.0968 | 147.226 | 30 | 5.6 | 0.47 | 0.6 | 49.466 | 0.0766 | 49.5426 | 339.1334 | 0.52516 | 339.6586 |  | 352.7874 | 2.0283 | 350.8094 | -5.338 | 1.978 | 1.978 | 7.3664 | 7.3664 | 3.9127 | 54.2634 | 0.0056069 | 3.6318
145.86 | 3 | 63.0968 | 147.226 | 30 | 5.6 | 0.47 | 0.34 | 48.0108 | 0.0537 | 48.0645 | 329.1567 | 0.36816 | 329.5249 |  | 345.0469 | 1.8656 | 342.8705 | -5.4491 | 2.1764 | 2.1764 | 7.3146 | 7.3146 | 4.7368 | 53.5038 | 0.0063076 | 3.9209
145.86 | 3 | 63.0968 | 147.226 | 30 | 5.6 | 0.47 | 0.26 | 47.4388 | 0.0509 | 47.4897 | 325.2352 | 0.34896 | 325.5841 |  | 342.6653 | 1.8155 | 340.4278 | -5.4832 | 2.2375 | 2.2375 | 7.2987 | 7.2987 | 5.0063 | 53.2711 | 0.0065296 | 4.0203
145.86 | 3 | 105.1614 | 105.1614 | 50 | 0.97 | 0.13 | 3.34 | 43.6546 | 0.0992 | 43.7538 | 299.2911 | 0.6801 | 299.9712 |  | 335.8791 | 1.1078 | 339.3309 | 0.66243 | 3.4517 | 3.4517 | 0.44533 | 0.44533 | 11.9145 | 0.19832 | 0.010277 | 0.40201
145.86 | 3 | 105.1614 | 105.1614 | 50 | 0.97 | 0.13 | 2.82 | 41.1934 | 0.0289 | 41.2223 | 282.4174 | 0.19814 | 282.6155 |  | 320.3982 | 0.78224 | 323.4532 | 0.44039 | 3.055 | 3.055 | 0.34185 | 0.34185 | 9.3329 | 0.11686 | 0.0095349 | 0.43702
145.86 | 3 | 105.1614 | 105.1614 | 50 | 0.97 | 0.13 | 2.11 | 37.9556 | 0.0126 | 37.9682 | 260.2194 | 0.086384 | 260.3058 |  | 299.2608 | 0.33778 | 301.774 | 0.13722 | 2.5132 | 2.5132 | 0.20056 | 0.20056 | 6.3164 | 0.040225 | 0.0083982 | 0.59377
145.86 | 3 | 105.1614 | 105.1614 | 50 | 0.97 | 0.13 | 1.62 | 35.5374 | 0.0046 | 35.542 | 243.6405 | 0.031537 | 243.672 |  | 284.673 | 0.03104 | 286.8124 | -0.072012 | 2.1394 | 2.1394 | 0.10305 | 0.10305 | 4.5769 | 0.01062 | 0.0075152 | 3.32
145.86 | 3 | 105.1614 | 105.1614 | 50 | 0.97 | 0.13 | 1.03 | 32.7038 | 0.0001 | 32.7039 | 224.2136 | 0.00068559 | 224.2143 |  | 267.1081 | -0.3383 | 268.7973 | -0.32394 | 1.6892 | 1.6892 | 0.014358 | 0.014358 | 2.8534 | 0.00020615 | 0.0063241 | -0.042442
145.86 | 3 | 105.1614 | 105.1614 | 50 | 0.97 | 0.13 | 0.6 | 30.4812 | 0 | 30.4812 | 208.9757 | 0 | 208.9757 |  | 254.3066 | -0.60748 | 255.6677 | -0.50755 | 1.3611 | 1.3611 | 0.099928 | 0.099928 | 1.8526 | 0.0099856 | 0.0053523 | -0.1645
145.86 | 3 | 105.1614 | 105.1614 | 50 | 0.97 | 0.13 | 0.34 | 29.1354 | 0 | 29.1354 | 199.7491 | 0 | 199.7491 |  | 246.5661 | -0.77024 | 247.7289 | -0.61857 | 1.1627 | 1.1627 | 0.15167 | 0.15167 | 1.352 | 0.023003 | 0.0047157 | -0.19691
145.86 | 3 | 105.1614 | 105.1614 | 50 | 0.97 | 0.13 | 0.26 | 28.6389 | 0 | 28.6389 | 196.3451 | 0 | 196.3451 |  | 244.1844 | -0.82032 | 245.2861 | -0.65273 | 1.1017 | 1.1017 | 0.16759 | 0.16759 | 1.2137 | 0.028086 | 0.0045117 | -0.2043
145.86 | 3 | 105.1614 | 105.1614 | 50 | 0.97 | 0.22 | 3.34 | 43.1587 | 0.2784 | 43.4371 | 295.8913 | 1.9087 | 297.7999 |  | 339.5847 | 0.81202 | 342.7645 | 0.66243 | 3.1798 | 3.1798 | 0.14959 | 0.14959 | 10.1114 | 0.022378 | 0.0093639 | 0.18422
145.86 | 3 | 105.1614 | 105.1614 | 50 | 0.97 | 0.22 | 2.82 | 39.8324 | 0.1179 | 39.9503 | 273.0865 | 0.80831 | 273.8948 |  | 324.1038 | 0.4865 | 326.8869 | 0.44039 | 2.7831 | 2.7831 | 0.046112 | 0.046112 | 7.7456 | 0.0021263 | 0.008587 | 0.094783
145.86 | 3 | 105.1614 | 105.1614 | 50 | 0.97 | 0.22 | 2.11 | 35.2926 | 0.0644 | 35.357 | 241.9622 | 0.44152 | 242.4037 |  | 302.9664 | 0.04204 | 305.2077 | 0.13722 | 2.2414 | 2.2414 | 0.095178 | 0.095178 | 5.0237 | 0.0090589 | 0.007398 | 2.264
145.86 | 3 | 105.1614 | 105.1614 | 50 | 0.97 | 0.22 | 1.62 | 31.9034 | 0.0349 | 31.9383 | 218.7262 | 0.23927 | 218.9654 |  | 288.3786 | -0.2647 | 290.2461 | -0.072012 | 1.8675 | 1.8675 | 0.19269 | 0.19269 | 3.4875 | 0.037129 | 0.0064758 | -0.72795
145.86 | 3 | 105.1614 | 105.1614 | 50 | 0.97 | 0.22 | 1.03 | 27.8312 | 0.0123 | 27.8435 | 190.8076 | 0.084327 | 190.892 |  | 270.8137 | -0.63404 | 272.231 | -0.32394 | 1.4173 | 1.4173 | 0.3101 | 0.3101 | 2.0088 | 0.096161 | 0.0052336 | -0.48908
145.86 | 3 | 105.1614 | 105.1614 | 50 | 0.97 | 0.22 | 0.6 | 24.6034 | 0.0016 | 24.605 | 168.6782 | 0.010969 | 168.6892 |  | 258.0122 | -0.90322 | 259.1014 | -0.50755 | 1.0892 | 1.0892 | 0.39567 | 0.39567 | 1.1864 | 0.15655 | 0.0042216 | -0.43806
145.86 | 3 | 105.1614 | 105.1614 | 50 | 0.97 | 0.22 | 0.34 | 22.6226 | 0 | 22.6226 | 155.098 | 0 | 155.098 |  | 250.2717 | -1.066 | 251.1625 | -0.61857 | 0.89085 | 0.89085 | 0.44741 | 0.44741 | 0.79361 | 0.20017 | 0.0035595 | -0.41972
145.86 | 3 | 105.1614 | 105.1614 | 50 | 0.97 | 0.22 | 0.26 | 21.8898 | 0 | 21.8898 | 150.074 | 0 | 150.074 |  | 247.89 | -1.1161 | 248.7198 | -0.65273 | 0.82981 | 0.82981 | 0.46333 | 0.46333 | 0.68858 | 0.21467 | 0.0033475 | -0.41515
145.86 | 3 | 105.1614 | 105.1614 | 50 | 0.97 | 0.35 | 3.34 | 43.8444 | 0.3004 | 44.1448 | 300.5923 | 2.0595 | 302.6519 |  | 344.9372 | 0.38484 | 347.7243 | 0.66243 | 2.7871 | 2.7871 | 0.27759 | 0.27759 | 7.768 | 0.077055 | 0.0080801 | 0.72131
145.86 | 3 | 105.1614 | 105.1614 | 50 | 0.97 | 0.35 | 2.82 | 40.5366 | 0.1351 | 40.6717 | 277.9144 | 0.92623 | 278.8407 |  | 329.4563 | 0.05932 | 331.8466 | 0.44039 | 2.3904 | 2.3904 | 0.38107 | 0.38107 | 5.7138 | 0.14521 | 0.0072555 | 6.4239
145.86 | 3 | 105.1614 | 105.1614 | 50 | 0.97 | 0.35 | 2.11 | 36.0266 | 0.078 | 36.1046 | 246.9944 | 0.53476 | 247.5291 |  | 308.3189 | -0.38514 | 310.1675 | 0.13722 | 1.8486 | 1.8486 | 0.52236 | 0.52236 | 3.4174 | 0.27286 | 0.0059958 | -1.3563
145.86 | 3 | 105.1614 | 105.1614 | 50 | 0.97 | 0.35 | 1.62 | 32.661 | 0.045 | 32.706 | 223.9202 | 0.30852 | 224.2287 |  | 293.7311 | -0.69188 | 295.2058 | -0.072012 | 1.4748 | 1.4748 | 0.61987 | 0.61987 | 2.1749 | 0.38424 | 0.0050208 | -0.89592
145.86 | 3 | 105.1614 | 105.1614 | 50 | 0.97 | 0.35 | 1.03 | 28.6177 | 0.0185 | 28.6362 | 196.1998 | 0.12683 | 196.3266 |  | 276.1662 | -1.0612 | 277.1908 | -0.32394 | 1.0246 | 1.0246 | 0.73728 | 0.73728 | 1.0498 | 0.54358 | 0.00371 | -0.69475
145.86 | 3 | 105.1614 | 105.1614 | 50 | 0.97 | 0.35 | 0.6 | 25.4151 | 0.0049 | 25.42 | 174.2431 | 0.033594 | 174.2767 |  | 263.3646 | -1.3304 | 264.0611 | -0.50755 | 0.6965 | 0.6965 | 0.82285 | 0.82285 | 0.48511 | 0.67708 | 0.0026446 | -0.6185
145.86 | 3 | 105.1614 | 105.1614 | 50 | 0.97 | 0.35 | 0.34 | 23.4549 | 0.0006 | 23.4555 | 160.8042 | 0.0041135 | 160.8083 |  | 255.6242 | -1.4932 | 256.1223 | -0.61857 | 0.49812 | 0.49812 | 0.87459 | 0.87459 | 0.24812 | 0.7649 | 0.0019486 | -0.58573
145.86 | 3 | 105.1614 | 105.1614 | 50 | 0.97 | 0.35 | 0.26 | 22.7304 | 0.0003 | 22.7307 | 155.8371 | 0.0020568 | 155.8392 |  | 253.2425 | -1.5432 | 253.6796 | -0.65273 | 0.43708 | 0.43708 | 0.89051 | 0.89051 | 0.19104 | 0.793 | 0.0017259 | -0.57704
145.86 | 3 | 105.1614 | 105.1614 | 50 | 0.97 | 0.47 | 3.34 | 44.554 | 0.3148 | 44.8688 | 305.4573 | 2.1582 | 307.6155 |  | 349.8779 | -0.00948 | 352.3025 | 0.66243 | 2.4246 | 2.4246 | 0.67191 | 0.67191 | 5.8787 | 0.45146 | 0.0069298 | -70.8764
145.86 | 3 | 105.1614 | 105.1614 | 50 | 0.97 | 0.47 | 2.82 | 41.2748 | 0.1475 | 41.4223 | 282.9755 | 1.0112 | 283.9867 |  | 334.397 | -0.335 | 336.4249 | 0.44039 | 2.0278 | 2.0278 | 0.77539 | 0.77539 | 4.1121 | 0.60123 | 0.0060642 | -2.3146
145.86 | 3 | 105.1614 | 105.1614 | 50 | 0.97 | 0.47 | 2.11 | 36.8164 | 0.0887 | 36.9051 | 252.4092 | 0.60812 | 253.0173 |  | 313.2596 | -0.77946 | 314.7457 | 0.13722 | 1.4861 | 1.4861 | 0.91668 | 0.91668 | 2.2085 | 0.8403 | 0.004744 | -1.176
145.86 | 3 | 105.1614 | 105.1614 | 50 | 0.97 | 0.47 | 1.62 | 33.4958 | 0.0537 | 33.5495 | 229.6435 | 0.36816 | 230.0117 |  | 298.6718 | -1.0862 | 299.7841 | -0.072012 | 1.1122 | 1.1122 | 1.0142 | 1.0142 | 1.2371 | 1.0286 | 0.0037239 | -0.9337
145.86 | 3 | 105.1614 | 105.1614 | 50 | 0.97 | 0.47 | 1.03 | 29.5188 | 0.0245 | 29.5433 | 202.3776 | 0.16797 | 202.5456 |  | 281.1069 | -1.4555 | 281.769 | -0.32394 | 0.66207 | 0.66207 | 1.1316 | 1.1316 | 0.43834 | 1.2805 | 0.0023552 | -0.77744
145.86 | 3 | 105.1614 | 105.1614 | 50 | 0.97 | 0.47 | 0.6 | 26.3835 | 0.0085 | 26.392 | 180.8824 | 0.058275 | 180.9406 |  | 268.3054 | -1.7247 | 268.6394 | -0.50755 | 0.33398 | 0.33398 | 1.2172 | 1.2172 | 0.11154 | 1.4815 | 0.0012448 | -0.70572
145.86 | 3 | 105.1614 | 105.1614 | 50 | 0.97 | 0.47 | 0.34 | 24.4758 | 0.0023 | 24.4781 | 167.8034 | 0.015769 | 167.8191 |  | 260.5649 | -1.8875 | 260.7005 | -0.61857 | 0.1356 | 0.1356 | 1.2689 | 1.2689 | 0.018387 | 1.6101 | 0.0005204 | -0.67228
145.86 | 3 | 105.1614 | 105.1614 | 50 | 0.97 | 0.47 | 0.26 | 23.7739 | 0.0018 | 23.7757 | 162.9912 | 0.012341 | 163.0036 |  | 258.1833 | -1.9376 | 258.2578 | -0.65273 | 0.074559 | 0.074559 | 1.2848 | 1.2848 | 0.005559 | 1.6508 | 0.00028878 | -0.66312
145.86 | 3 | 105.1614 | 105.1614 | 50 | 1.63 | 0.13 | 3.34 | 50.4413 | 0.1883 | 50.6296 | 345.82 | 1.291 | 347.1109 |  | 358.6108 | 1.6358 | 361.7946 | 1.102 | 3.1838 | 3.1838 | 0.53377 | 0.53377 | 10.1364 | 0.28491 | 0.0088781 | 0.32631
145.86 | 3 | 105.1614 | 105.1614 | 50 | 1.63 | 0.13 | 2.82 | 47.272 | 0.06 | 47.332 | 324.0916 | 0.41135 | 324.5029 |  | 343.1299 | 1.3102 | 345.9169 | 0.87995 | 2.787 | 2.787 | 0.43029 | 0.43029 | 7.7675 | 0.18515 | 0.0081223 | 0.32841
145.86 | 3 | 105.1614 | 105.1614 | 50 | 1.63 | 0.13 | 2.11 | 43.1484 | 0.0284 | 43.1768 | 295.8206 | 0.19471 | 296.0154 |  | 321.9925 | 0.86578 | 324.2378 | 0.57678 | 2.2453 | 2.2453 | 0.289 | 0.289 | 5.0413 | 0.083522 | 0.0069731 | 0.33381
145.86 | 3 | 105.1614 | 105.1614 | 50 | 1.63 | 0.13 | 1.62 | 40.0554 | 0.0123 | 40.0677 | 274.6154 | 0.084327 | 274.6997 |  | 307.4047 | 0.55904 | 309.2761 | 0.36755 | 1.8714 | 1.8714 | 0.19149 | 0.19149 | 3.5022 | 0.036669 | 0.0060878 | 0.34254
145.86 | 3 | 105.1614 | 105.1614 | 50 | 1.63 | 0.13 | 1.03 | 36.4258 | 0.0015 | 36.4273 | 249.7312 | 0.010284 | 249.7415 |  | 289.8398 | 0.1897 | 291.2611 | 0.11562 | 1.4212 | 1.4212 | 0.074082 | 0.074082 | 2.0199 | 0.0054881 | 0.0049036 | 0.39052
145.86 | 3 | 105.1614 | 105.1614 | 50 | 1.63 | 0.13 | 0.6 | 33.5659 | 0 | 33.5659 | 230.1241 | 0 | 230.1241 |  | 277.0383 | -0.07948 | 278.1315 | -0.067992 | 1.0932 | 1.0932 | 0.011488 | 0.011488 | 1.195 | 0.00013197 | 0.0039459 | -0.14454
145.86 | 3 | 105.1614 | 105.1614 | 50 | 1.63 | 0.13 | 0.34 | 31.8303 | 0 | 31.8303 | 218.225 | 0 | 218.225 |  | 269.2978 | -0.24224 | 270.1926 | -0.17901 | 0.89478 | 0.89478 | 0.063228 | 0.063228 | 0.80063 | 0.0039978 | 0.0033226 | -0.26101
145.86 | 3 | 105.1614 | 105.1614 | 50 | 1.63 | 0.13 | 0.26 | 31.1925 | 0 | 31.1925 | 213.8523 | 0 | 213.8523 |  | 266.9162 | -0.29232 | 267.7499 | -0.21317 | 0.83374 | 0.83374 | 0.079148 | 0.079148 | 0.69512 | 0.0062644 | 0.0031236 | -0.27076
145.86 | 3 | 105.1614 | 105.1614 | 50 | 1.63 | 0.22 | 3.34 | 51.7591 | 0.2359 | 51.995 | 354.8547 | 1.6173 | 356.472 |  | 362.3164 | 1.34 | 365.2283 | 1.102 | 2.9119 | 2.9119 | 0.23803 | 0.23803 | 8.4791 | 0.056659 | 0.0080369 | 0.17763
145.86 | 3 | 105.1614 | 105.1614 | 50 | 1.63 | 0.22 | 2.82 | 48.6124 | 0.0909 | 48.7033 | 333.2812 | 0.6232 | 333.9044 |  | 346.8355 | 1.0145 | 349.3506 | 0.87995 | 2.5151 | 2.5151 | 0.13455 | 0.13455 | 6.3259 | 0.018104 | 0.0072516 | 0.13263
145.86 | 3 | 105.1614 | 105.1614 | 50 | 1.63 | 0.22 | 2.11 | 44.5285 | 0.0514 | 44.5799 | 305.2825 | 0.35239 | 305.6349 |  | 325.6981 | 0.57004 | 327.6715 | 0.57678 | 1.9734 | 1.9734 | 0.006738 | 0.006738 | 3.8943 | 4.5401e-05 | 0.006059 | 0.01182
145.86 | 3 | 105.1614 | 105.1614 | 50 | 1.63 | 0.22 | 1.62 | 41.4618 | 0.0275 | 41.4893 | 284.2575 | 0.18854 | 284.446 |  | 311.1103 | 0.2633 | 312.7098 | 0.36755 | 1.5995 | 1.5995 | 0.10425 | 0.10425 | 2.5585 | 0.010868 | 0.0051414 | 0.39593
145.86 | 3 | 105.1614 | 105.1614 | 50 | 1.63 | 0.22 | 1.03 | 37.8643 | 0.0103 | 37.8746 | 259.5934 | 0.070616 | 259.6641 |  | 293.5454 | -0.10604 | 294.6948 | 0.11562 | 1.1494 | 1.1494 | 0.22166 | 0.22166 | 1.321 | 0.049132 | 0.0039154 | -2.0903
145.86 | 3 | 105.1614 | 105.1614 | 50 | 1.63 | 0.22 | 0.6 | 35.0294 | 0.0017 | 35.0311 | 240.1577 | 0.011655 | 240.1693 |  | 280.7439 | -0.37522 | 281.5651 | -0.067992 | 0.82127 | 0.82127 | 0.30723 | 0.30723 | 0.67448 | 0.094389 | 0.0029253 | -0.81879
145.86 | 3 | 105.1614 | 105.1614 | 50 | 1.63 | 0.22 | 0.34 | 33.3095 | 0 | 33.3095 | 228.3662 | 0 | 228.3662 |  | 273.0034 | -0.53798 | 273.6263 | -0.17901 | 0.62289 | 0.62289 | 0.35897 | 0.35897 | 0.38799 | 0.12886 | 0.0022816 | -0.66725
145.86 | 3 | 105.1614 | 105.1614 | 50 | 1.63 | 0.22 | 0.26 | 32.674 | 0 | 32.674 | 224.0093 | 0 | 224.0093 |  | 270.6217 | -0.58806 | 271.1836 | -0.21317 | 0.56185 | 0.56185 | 0.37489 | 0.37489 | 0.31567 | 0.14054 | 0.0020761 | -0.6375
145.86 | 3 | 105.1614 | 105.1614 | 50 | 1.63 | 0.35 | 3.34 | 51.7591 | 0.2359 | 51.995 | 354.8547 | 1.6173 | 356.472 |  | 367.6689 | 0.91284 | 370.1881 | 1.102 | 2.5192 | 2.5192 | 0.18915 | 0.18915 | 6.3462 | 0.035777 | 0.0068517 | 0.20721
145.86 | 3 | 105.1614 | 105.1614 | 50 | 1.63 | 0.35 | 2.82 | 48.6124 | 0.0909 | 48.7033 | 333.2812 | 0.6232 | 333.9044 |  | 352.188 | 0.58732 | 354.3104 | 0.87995 | 2.1224 | 2.1224 | 0.29263 | 0.29263 | 4.5046 | 0.085631 | 0.0060263 | 0.49824
145.86 | 3 | 105.1614 | 105.1614 | 50 | 1.63 | 0.35 | 2.11 | 44.5285 | 0.0514 | 44.5799 | 305.2825 | 0.35239 | 305.6349 |  | 331.0506 | 0.14286 | 332.6312 | 0.57678 | 1.5807 | 1.5807 | 0.43392 | 0.43392 | 2.4985 | 0.18828 | 0.0047747 | 3.0374
145.86 | 3 | 105.1614 | 105.1614 | 50 | 1.63 | 0.35 | 1.62 | 41.4618 | 0.0275 | 41.4893 | 284.2575 | 0.18854 | 284.446 |  | 316.4628 | -0.16388 | 317.6696 | 0.36755 | 1.2068 | 1.2068 | 0.53143 | 0.53143 | 1.4564 | 0.28242 | 0.0038134 | -3.2428
145.86 | 3 | 105.1614 | 105.1614 | 50 | 1.63 | 0.35 | 1.03 | 37.8643 | 0.0103 | 37.8746 | 259.5934 | 0.070616 | 259.6641 |  | 298.8979 | -0.53322 | 299.6545 | 0.11562 | 0.75663 | 0.75663 | 0.64884 | 0.64884 | 0.57249 | 0.42099 | 0.0025314 | -1.2168
145.86 | 3 | 105.1614 | 105.1614 | 50 | 1.63 | 0.35 | 0.6 | 35.0294 | 0.0017 | 35.0311 | 240.1577 | 0.011655 | 240.1693 |  | 286.0964 | -0.8024 | 286.5249 | -0.067992 | 0.42854 | 0.42854 | 0.73441 | 0.73441 | 0.18365 | 0.53936 | 0.0014979 | -0.91526
145.86 | 3 | 105.1614 | 105.1614 | 50 | 1.63 | 0.35 | 0.34 | 33.3095 | 0 | 33.3095 | 228.3662 | 0 | 228.3662 |  | 278.3559 | -0.96516 | 278.5861 | -0.17901 | 0.23016 | 0.23016 | 0.78615 | 0.78615 | 0.052973 | 0.61803 | 0.00082685 | -0.81453
145.86 | 3 | 105.1614 | 105.1614 | 50 | 1.63 | 0.35 | 0.26 | 32.674 | 0 | 32.674 | 224.0093 | 0 | 224.0093 |  | 275.9742 | -1.0152 | 276.1433 | -0.21317 | 0.16912 | 0.16912 | 0.80207 | 0.80207 | 0.028601 | 0.64331 | 0.00061281 | -0.79003
145.86 | 3 | 105.1614 | 105.1614 | 50 | 1.63 | 0.47 | 3.34 | 57.175 | 0.1461 | 57.3211 | 391.9855 | 1.0016 | 392.9871 |  | 372.6097 | 0.51852 | 374.7663 | 1.102 | 2.1566 | 2.1566 | 0.58347 | 0.58347 | 4.6511 | 0.34043 | 0.0057879 | 1.1253
145.86 | 3 | 105.1614 | 105.1614 | 50 | 1.63 | 0.47 | 2.82 | 54.8951 | 0.0543 | 54.9494 | 376.3547 | 0.37227 | 376.727 |  | 357.1287 | 0.193 | 358.8886 | 0.87995 | 1.7599 | 1.7599 | 0.68695 | 0.68695 | 3.0972 | 0.4719 | 0.0049279 | 3.5593
145.86 | 3 | 105.1614 | 105.1614 | 50 | 1.63 | 0.47 | 2.11 | 52.0121 | 0.0327 | 52.0448 | 356.5892 | 0.22419 | 356.8134 |  | 335.9913 | -0.25146 | 337.2095 | 0.57678 | 1.2181 | 1.2181 | 0.82824 | 0.82824 | 1.4839 | 0.68598 | 0.0036255 | -3.2937
145.86 | 3 | 105.1614 | 105.1614 | 50 | 1.63 | 0.47 | 1.62 | 49.8121 | 0.0172 | 49.8293 | 341.5062 | 0.11792 | 341.6242 |  | 321.4035 | -0.5582 | 322.2478 | 0.36755 | 0.84428 | 0.84428 | 0.92575 | 0.92575 | 0.71281 | 0.85701 | 0.0026268 | -1.6585
145.86 | 3 | 105.1614 | 105.1614 | 50 | 1.63 | 0.47 | 1.03 | 47.2671 | 0.0072 | 47.2743 | 324.058 | 0.049362 | 324.1074 |  | 303.8387 | -0.92754 | 304.2328 | 0.11562 | 0.39411 | 0.39411 | 1.0432 | 1.0432 | 0.15532 | 1.0882 | 0.0012971 | -1.1247
145.86 | 3 | 105.1614 | 105.1614 | 50 | 1.63 | 0.47 | 0.6 | 45.2583 | 0.0018 | 45.2601 | 310.2859 | 0.012341 | 310.2982 |  | 291.0371 | -1.1967 | 291.1031 | -0.067992 | 0.066019 | 0.066019 | 1.1287 | 1.1287 | 0.0043585 | 1.274 | 0.00022684 | -0.94318
145.86 | 3 | 105.1614 | 105.1614 | 50 | 1.63 | 0.47 | 0.34 | 44.0351 | 0.0003 | 44.0354 | 301.8998 | 0.0020568 | 301.9018 |  | 283.2967 | -1.3595 | 283.1643 | -0.17901 | 0.13236 | 0.13236 | 1.1805 | 1.1805 | 0.017519 | 1.3935 | 0.00046722 | -0.86832
145.86 | 3 | 105.1614 | 105.1614 | 50 | 1.63 | 0.47 | 0.26 | 43.5695 | 0.0002 | 43.5697 | 298.7077 | 0.0013712 | 298.709 |  | 280.915 | -1.4096 | 280.7216 | -0.21317 | 0.1934 | 0.1934 | 1.1964 | 1.1964 | 0.037404 | 1.4313 | 0.00068847 | -0.84877
145.86 | 3 | 105.1614 | 105.1614 | 50 | 2.8 | 0.13 | 3.34 | 66.1807 | 0.138 | 66.3187 | 453.7275 | 0.94611 | 454.6737 |  | 398.908 | 2.5718 | 401.6167 | 1.8812 | 2.7088 | 2.7088 | 0.69055 | 0.69055 | 7.3374 | 0.47686 | 0.0067904 | 0.26851
145.86 | 3 | 105.1614 | 105.1614 | 50 | 2.8 | 0.13 | 2.82 | 64.2417 | 0.0449 | 64.2866 | 440.434 | 0.30783 | 440.7418 |  | 383.4271 | 2.2462 | 385.7391 | 1.6592 | 2.312 | 2.312 | 0.58707 | 0.58707 | 5.3453 | 0.34465 | 0.0060298 | 0.26136
145.86 | 3 | 105.1614 | 105.1614 | 50 | 2.8 | 0.13 | 2.11 | 62.0605 | 0.0287 | 62.0892 | 425.4799 | 0.19676 | 425.6767 |  | 362.2897 | 1.8018 | 364.0599 | 1.356 | 1.7703 | 1.7703 | 0.44578 | 0.44578 | 3.1339 | 0.19872 | 0.0048863 | 0.24741
145.86 | 3 | 105.1614 | 105.1614 | 50 | 2.8 | 0.13 | 1.62 | 60.3512 | 0.0142 | 60.3654 | 413.7611 | 0.097354 | 413.8585 |  | 347.7019 | 1.495 | 349.0983 | 1.1468 | 1.3964 | 1.3964 | 0.34827 | 0.34827 | 1.9499 | 0.12129 | 0.0040161 | 0.23295
145.86 | 3 | 105.1614 | 105.1614 | 50 | 2.8 | 0.13 | 1.03 | 58.5003 | 0.0059 | 58.5062 | 401.0716 | 0.04045 | 401.112 |  | 330.137 | 1.1257 | 331.0832 | 0.89484 | 0.94623 | 0.94623 | 0.23086 | 0.23086 | 0.89535 | 0.053297 | 0.0028662 | 0.20508
145.86 | 3 | 105.1614 | 105.1614 | 50 | 2.8 | 0.13 | 0.6 | 57.0694 | 0.0015 | 57.0709 | 391.2615 | 0.010284 | 391.2718 |  | 317.3354 | 0.85652 | 317.9536 | 0.71123 | 0.61814 | 0.61814 | 0.14529 | 0.14529 | 0.3821 | 0.02111 | 0.0019479 | 0.16963
145.86 | 3 | 105.1614 | 105.1614 | 50 | 2.8 | 0.13 | 0.34 | 56.2094 | 0.0001 | 56.2095 | 385.3654 | 0.00068559 | 385.3661 |  | 309.595 | 0.69376 | 310.0147 | 0.60021 | 0.41976 | 0.41976 | 0.093552 | 0.093552 | 0.1762 | 0.008752 | 0.0013558 | 0.13485
145.86 | 3 | 105.1614 | 105.1614 | 50 | 2.8 | 0.13 | 0.26 | 55.8728 | 0 | 55.8728 | 383.0577 | 0 | 383.0577 |  | 307.2133 | 0.64368 | 307.572 | 0.56605 | 0.35872 | 0.35872 | 0.077632 | 0.077632 | 0.12868 | 0.0060267 | 0.0011677 | 0.12061
145.86 | 3 | 105.1614 | 105.1614 | 50 | 2.8 | 0.22 | 3.34 | 66.7319 | 0.1593 | 66.8912 | 457.5065 | 1.0921 | 458.5987 |  | 402.6136 | 2.276 | 405.0504 | 1.8812 | 2.4369 | 2.4369 | 0.39481 | 0.39481 | 5.9383 | 0.15588 | 0.0060526 | 0.17347
145.86 | 3 | 105.1614 | 105.1614 | 50 | 2.8 | 0.22 | 2.82 | 64.7914 | 0.0578 | 64.8492 | 444.2027 | 0.39627 | 444.5989 |  | 387.1326 | 1.9505 | 389.1727 | 1.6592 | 2.0401 | 2.0401 | 0.29133 | 0.29133 | 4.162 | 0.084874 | 0.0052698 | 0.14936
145.86 | 3 | 105.1614 | 105.1614 | 50 | 2.8 | 0.22 | 2.11 | 62.6159 | 0.0392 | 62.6551 | 429.2877 | 0.26875 | 429.5564 |  | 365.9952 | 1.506 | 367.4936 | 1.356 | 1.4984 | 1.4984 | 0.15004 | 0.15004 | 2.2451 | 0.022513 | 0.004094 | 0.099627
145.86 | 3 | 105.1614 | 105.1614 | 50 | 2.8 | 0.22 | 1.62 | 60.9093 | 0.0219 | 60.9312 | 417.5874 | 0.15014 | 417.7376 |  | 351.4074 | 1.1993 | 352.5319 | 1.1468 | 1.1245 | 1.1245 | 0.052532 | 0.052532 | 1.2645 | 0.0027596 | 0.0032 | 0.043802
145.86 | 3 | 105.1614 | 105.1614 | 50 | 2.8 | 0.22 | 1.03 | 59.0597 | 0.0115 | 59.0712 | 404.9068 | 0.078843 | 404.9856 |  | 333.8425 | 0.82996 | 334.5169 | 0.89484 | 0.67434 | 0.67434 | 0.064878 | 0.064878 | 0.45473 | 0.0042092 | 0.0020199 | 0.07817
145.86 | 3 | 105.1614 | 105.1614 | 50 | 2.8 | 0.22 | 0.6 | 57.6239 | 0.0043 | 57.6282 | 395.0631 | 0.02948 | 395.0926 |  | 321.041 | 0.56078 | 321.3873 | 0.71123 | 0.34625 | 0.34625 | 0.15045 | 0.15045 | 0.11989 | 0.022635 | 0.0010785 | 0.26828
145.86 | 3 | 105.1614 | 105.1614 | 50 | 2.8 | 0.22 | 0.34 | 56.7585 | 0.0013 | 56.7598 | 389.13 | 0.0089127 | 389.1389 |  | 313.3006 | 0.39802 | 313.4484 | 0.60021 | 0.14787 | 0.14787 | 0.20219 | 0.20219 | 0.021865 | 0.04088 | 0.00047197 | 0.50798
145.86 | 3 | 105.1614 | 105.1614 | 50 | 2.8 | 0.22 | 0.26 | 56.4172 | 0.001 | 56.4182 | 386.7901 | 0.0068559 | 386.7969 |  | 310.9189 | 0.34794 | 311.0057 | 0.56605 | 0.086829 | 0.086829 | 0.21811 | 0.21811 | 0.0075392 | 0.047571 | 0.00027927 | 0.62686
145.86 | 3 | 105.1614 | 105.1614 | 50 | 2.8 | 0.35 | 3.34 | 67.264 | 0.1753 | 67.4393 | 461.1545 | 1.2018 | 462.3564 |  | 407.966 | 1.8488 | 410.0102 | 1.8812 | 2.0441 | 2.0441 | 0.032368 | 0.032368 | 4.1785 | 0.0010477 | 0.0050106 | 0.017507
145.86 | 3 | 105.1614 | 105.1614 | 50 | 2.8 | 0.35 | 2.82 | 65.3227 | 0.0679 | 65.3906 | 447.8452 | 0.46551 | 448.3107 |  | 392.4851 | 1.5233 | 394.1325 | 1.6592 | 1.6474 | 1.6474 | 0.13585 | 0.13585 | 2.7139 | 0.018455 | 0.0041973 | 0.089179
145.86 | 3 | 105.1614 | 105.1614 | 50 | 2.8 | 0.35 | 2.11 | 63.1542 | 0.0478 | 63.202 | 432.9782 | 0.32771 | 433.3059 |  | 371.3477 | 1.0789 | 372.4534 | 1.356 | 1.1056 | 1.1056 | 0.27714 | 0.27714 | 1.2225 | 0.076805 | 0.0029774 | 0.25688
145.86 | 3 | 105.1614 | 105.1614 | 50 | 2.8 | 0.35 | 1.62 | 61.451 | 0.0283 | 61.4793 | 421.3012 | 0.19402 | 421.4953 |  | 356.7599 | 0.77212 | 357.4917 | 1.1468 | 0.73178 | 0.73178 | 0.37465 | 0.37465 | 0.5355 | 0.14036 | 0.0020512 | 0.48522
145.86 | 3 | 105.1614 | 105.1614 | 50 | 2.8 | 0.35 | 1.03 | 59.6048 | 0.0167 | 59.6215 | 408.6439 | 0.11449 | 408.7584 |  | 339.195 | 0.40278 | 339.4766 | 0.89484 | 0.28161 | 0.28161 | 0.49206 | 0.49206 | 0.079304 | 0.24212 | 0.00083023 | 1.2217
145.86 | 3 | 105.1614 | 105.1614 | 50 | 2.8 | 0.35 | 0.6 | 58.1666 | 0.0079 | 58.1745 | 398.7838 | 0.054162 | 398.8379 |  | 326.3935 | 0.1336 | 326.347 | 0.71123 | 0.046481 | 0.046481 | 0.57763 | 0.57763 | 0.0021605 | 0.33365 | 0.00014241 | 4.3236
145.86 | 3 | 105.1614 | 105.1614 | 50 | 2.8 | 0.35 | 0.34 | 57.2971 | 0.0034 | 57.3005 | 392.8226 | 0.02331 | 392.8459 |  | 318.653 | -0.02916 | 318.4082 | 0.60021 | 0.24486 | 0.24486 | 0.62937 | 0.62937 | 0.059957 | 0.3961 | 0.00076843 | -21.5833
145.86 | 3 | 105.1614 | 105.1614 | 50 | 2.8 | 0.35 | 0.26 | 56.9522 | 0.0029 | 56.9551 | 390.458 | 0.019882 | 390.4779 |  | 316.2714 | -0.07924 | 315.9655 | 0.56605 | 0.3059 | 0.3059 | 0.64529 | 0.64529 | 0.093576 | 0.4164 | 0.00096721 | -8.1435
145.86 | 3 | 105.1614 | 105.1614 | 50 | 2.8 | 0.47 | 3.34 | 67.7376 | 0.1902 | 67.9278 | 464.4015 | 1.304 | 465.7055 |  | 412.9068 | 1.4545 | 414.5884 | 1.8812 | 1.6816 | 1.6816 | 0.42669 | 0.42669 | 2.8278 | 0.18206 | 0.0040726 | 0.29335
145.86 | 3 | 105.1614 | 105.1614 | 50 | 2.8 | 0.47 | 2.82 | 65.796 | 0.0777 | 65.8737 | 451.0901 | 0.5327 | 451.6228 |  | 397.4259 | 1.129 | 398.7107 | 1.6592 | 1.2849 | 1.2849 | 0.53017 | 0.53017 | 1.6509 | 0.28108 | 0.003233 | 0.46959
145.86 | 3 | 105.1614 | 105.1614 | 50 | 2.8 | 0.47 | 2.11 | 63.6339 | 0.0564 | 63.6903 | 436.267 | 0.38667 | 436.6536 |  | 376.2885 | 0.68454 | 377.0316 | 1.356 | 0.74313 | 0.74313 | 0.67146 | 0.67146 | 0.55224 | 0.45086 | 0.0019749 | 0.98089
145.86 | 3 | 105.1614 | 105.1614 | 50 | 2.8 | 0.47 | 1.62 | 61.934 | 0.035 | 61.969 | 424.6126 | 0.23996 | 424.8526 |  | 361.7007 | 0.3778 | 362.0699 | 1.1468 | 0.36926 | 0.36926 | 0.76897 | 0.76897 | 0.13635 | 0.59131 | 0.0010209 | 2.0354
145.86 | 3 | 105.1614 | 105.1614 | 50 | 2.8 | 0.47 | 1.03 | 60.0915 | 0.0219 | 60.1134 | 411.9807 | 0.15014 | 412.1308 |  | 344.1358 | 0.00846 | 344.0549 | 0.89484 | 0.080911 | 0.080911 | 0.88638 | 0.88638 | 0.0065466 | 0.78567 | 0.00023511 | 104.7728
145.86 | 3 | 105.1614 | 105.1614 | 50 | 2.8 | 0.47 | 0.6 | 58.6524 | 0.012 | 58.6644 | 402.1144 | 0.082271 | 402.1966 |  | 331.3343 | -0.26072 | 330.9253 | 0.71123 | 0.409 | 0.409 | 0.97195 | 0.97195 | 0.16728 | 0.94468 | 0.0012344 | -3.7279
145.86 | 3 | 105.1614 | 105.1614 | 50 | 2.8 | 0.47 | 0.34 | 57.7802 | 0.0063 | 57.7865 | 396.1346 | 0.043192 | 396.1778 |  | 323.5938 | -0.42348 | 322.9864 | 0.60021 | 0.60738 | 0.60738 | 1.0237 | 1.0237 | 0.36891 | 1.0479 | 0.001877 | -2.4173
145.86 | 3 | 105.1614 | 105.1614 | 50 | 2.8 | 0.47 | 0.26 | 57.4324 | 0.0054 | 57.4378 | 393.7502 | 0.037022 | 393.7872 |  | 321.2121 | -0.47356 | 320.5437 | 0.56605 | 0.66842 | 0.66842 | 1.0396 | 1.0396 | 0.44679 | 1.0808 | 0.0020809 | -2.1953
145.86 | 3 | 105.1614 | 105.1614 | 50 | 3.32 | 0.13 | 3.34 | 66.4826 | 0.1869 | 66.6695 | 455.7973 | 1.2814 | 457.0787 |  | 416.8178 | 2.9878 | 419.3155 | 2.2275 | 2.4976 | 2.4976 | 0.76023 | 0.76023 | 6.2382 | 0.57795 | 0.0059922 | 0.25445
145.86 | 3 | 105.1614 | 105.1614 | 50 | 3.32 | 0.13 | 2.82 | 64.514 | 0.0709 | 64.5849 | 442.3008 | 0.48608 | 442.7869 |  | 401.3369 | 2.6622 | 403.4378 | 2.0055 | 2.1009 | 2.1009 | 0.65675 | 0.65675 | 4.4137 | 0.43132 | 0.0052347 | 0.24669
145.86 | 3 | 105.1614 | 105.1614 | 50 | 3.32 | 0.13 | 2.11 | 62.3255 | 0.0509 | 62.3764 | 427.2967 | 0.34896 | 427.6457 |  | 380.1995 | 2.2178 | 381.7586 | 1.7023 | 1.5591 | 1.5591 | 0.51546 | 0.51546 | 2.4309 | 0.2657 | 0.0041009 | 0.23242
145.86 | 3 | 105.1614 | 105.1614 | 50 | 3.32 | 0.13 | 1.62 | 60.601 | 0.0295 | 60.6305 | 415.4737 | 0.20225 | 415.676 |  | 365.6117 | 1.911 | 366.797 | 1.4931 | 1.1853 | 1.1853 | 0.41795 | 0.41795 | 1.4049 | 0.17468 | 0.0032419 | 0.2187
145.86 | 3 | 105.1614 | 105.1614 | 50 | 3.32 | 0.13 | 1.03 | 58.7321 | 0.0175 | 58.7496 | 402.6608 | 0.11998 | 402.7807 |  | 348.0468 | 1.5417 | 348.7819 | 1.2412 | 0.73511 | 0.73511 | 0.30054 | 0.30054 | 0.54038 | 0.090325 | 0.0021121 | 0.19494
145.86 | 3 | 105.1614 | 105.1614 | 50 | 3.32 | 0.13 | 0.6 | 57.2719 | 0.0082 | 57.2801 | 392.6498 | 0.056218 | 392.706 |  | 335.2453 | 1.2725 | 335.6523 | 1.0575 | 0.40702 | 0.40702 | 0.21497 | 0.21497 | 0.16566 | 0.046213 | 0.0012141 | 0.16893
145.86 | 3 | 105.1614 | 105.1614 | 50 | 3.32 | 0.13 | 0.34 | 56.3875 | 0.0035 | 56.391 | 386.5865 | 0.023996 | 386.6104 |  | 327.5048 | 1.1098 | 327.7135 | 0.94653 | 0.20864 | 0.20864 | 0.16323 | 0.16323 | 0.04353 | 0.026645 | 0.00063706 | 0.14709
145.86 | 3 | 105.1614 | 105.1614 | 50 | 3.32 | 0.13 | 0.26 | 56.0315 | 0.0029 | 56.0344 | 384.1458 | 0.019882 | 384.1656 |  | 325.1231 | 1.0597 | 325.2707 | 0.91237 | 0.1476 | 0.1476 | 0.14731 | 0.14731 | 0.021785 | 0.021701 | 0.00045398 | 0.13902
145.86 | 3 | 105.1614 | 105.1614 | 50 | 3.32 | 0.22 | 3.34 | 67.2344 | 0.2099 | 67.4443 | 460.9516 | 1.4391 | 462.3906 |  | 420.5234 | 2.692 | 422.7491 | 2.2275 | 2.2257 | 2.2257 | 0.46449 | 0.46449 | 4.954 | 0.21575 | 0.0052928 | 0.17254
145.86 | 3 | 105.1614 | 105.1614 | 50 | 3.32 | 0.22 | 2.82 | 65.2818 | 0.0865 | 65.3683 | 447.5648 | 0.59303 | 448.1578 |  | 405.0425 | 2.3665 | 406.8715 | 2.0055 | 1.829 | 1.829 | 0.36101 | 0.36101 | 3.3452 | 0.13033 | 0.0045155 | 0.15255
145.86 | 3 | 105.1614 | 105.1614 | 50 | 3.32 | 0.22 | 2.11 | 63.1276 | 0.0646 | 63.1922 | 432.7958 | 0.44289 | 433.2387 |  | 383.9051 | 1.922 | 385.1923 | 1.7023 | 1.2873 | 1.2873 | 0.21972 | 0.21972 | 1.657 | 0.048278 | 0.0033531 | 0.11432
145.86 | 3 | 105.1614 | 105.1614 | 50 | 3.32 | 0.22 | 1.62 | 61.4321 | 0.0404 | 61.4725 | 421.1717 | 0.27698 | 421.4486 |  | 369.3173 | 1.6153 | 370.2307 | 1.4931 | 0.91339 | 0.91339 | 0.12221 | 0.12221 | 0.83428 | 0.014936 | 0.0024732 | 0.075659
145.86 | 3 | 105.1614 | 105.1614 | 50 | 3.32 | 0.22 | 1.03 | 59.6047 | 0.0264 | 59.6311 | 408.6432 | 0.181 | 408.8242 |  | 351.7524 | 1.246 | 352.2156 | 1.2412 | 0.46322 | 0.46322 | 0.004802 | 0.004802 | 0.21457 | 2.3059e-05 | 0.0013169 | 0.0038541
145.86 | 3 | 105.1614 | 105.1614 | 50 | 3.32 | 0.22 | 0.6 | 58.1808 | 0.0152 | 58.196 | 398.8811 | 0.10421 | 398.9853 |  | 338.9509 | 0.97678 | 339.086 | 1.0575 | 0.13513 | 0.13513 | 0.080768 | 0.080768 | 0.01826 | 0.0065235 | 0.00039867 | 0.082688
145.86 | 3 | 105.1614 | 105.1614 | 50 | 3.32 | 0.22 | 0.34 | 57.3202 | 0.0082 | 57.3284 | 392.9809 | 0.056218 | 393.0372 |  | 331.2104 | 0.81402 | 331.1471 | 0.94653 | 0.063251 | 0.063251 | 0.13251 | 0.13251 | 0.0040007 | 0.017558 | 0.00019097 | 0.16278
145.86 | 3 | 105.1614 | 105.1614 | 50 | 3.32 | 0.22 | 0.26 | 56.9726 | 0.0071 | 56.9797 | 390.5978 | 0.048677 | 390.6465 |  | 328.8287 | 0.76394 | 328.7044 | 0.91237 | 0.12429 | 0.12429 | 0.14843 | 0.14843 | 0.015448 | 0.022031 | 0.00037798 | 0.19429
145.86 | 3 | 105.1614 | 105.1614 | 50 | 3.32 | 0.35 | 3.34 | 67.7668 | 0.228 | 67.9948 | 464.6017 | 1.5631 | 466.1648 |  | 425.8759 | 2.2648 | 427.7089 | 2.2275 | 1.833 | 1.833 | 0.037312 | 0.037312 | 3.36 | 0.0013922 | 0.0043041 | 0.016474
145.86 | 3 | 105.1614 | 105.1614 | 50 | 3.32 | 0.35 | 2.82 | 65.8141 | 0.0988 | 65.9129 | 451.2142 | 0.67736 | 451.8915 |  | 410.395 | 1.9393 | 411.8312 | 2.0055 | 1.4363 | 1.4363 | 0.066168 | 0.066168 | 2.0628 | 0.0043782 | 0.0034997 | 0.034119
145.86 | 3 | 105.1614 | 105.1614 | 50 | 3.32 | 0.35 | 2.11 | 63.6672 | 0.0756 | 63.7428 | 436.4953 | 0.51831 | 437.0136 |  | 389.2576 | 1.4949 | 390.1521 | 1.7023 | 0.89453 | 0.89453 | 0.20746 | 0.20746 | 0.80018 | 0.043039 | 0.002298 | 0.13878
145.86 | 3 | 105.1614 | 105.1614 | 50 | 3.32 | 0.35 | 1.62 | 61.9752 | 0.0494 | 62.0246 | 424.8951 | 0.33868 | 425.2338 |  | 374.6698 | 1.1881 | 375.1904 | 1.4931 | 0.52066 | 0.52066 | 0.30497 | 0.30497 | 0.27109 | 0.093005 | 0.0013896 | 0.25668
145.86 | 3 | 105.1614 | 105.1614 | 50 | 3.32 | 0.35 | 1.03 | 60.1519 | 0.0338 | 60.1857 | 412.3948 | 0.23173 | 412.6265 |  | 357.1049 | 0.81878 | 357.1754 | 1.2412 | 0.070489 | 0.070489 | 0.42238 | 0.42238 | 0.0049687 | 0.1784 | 0.00019739 | 0.51586
145.86 | 3 | 105.1614 | 105.1614 | 50 | 3.32 | 0.35 | 0.6 | 58.7271 | 0.0213 | 58.7484 | 402.6265 | 0.14603 | 402.7725 |  | 344.3033 | 0.5496 | 344.0457 | 1.0575 | 0.2576 | 0.2576 | 0.50795 | 0.50795 | 0.066358 | 0.25801 | 0.00074818 | 0.92421
145.86 | 3 | 105.1614 | 105.1614 | 50 | 3.32 | 0.35 | 0.34 | 57.8631 | 0.0131 | 57.8762 | 396.703 | 0.089812 | 396.7928 |  | 336.5629 | 0.38684 | 336.1069 | 0.94653 | 0.45598 | 0.45598 | 0.55969 | 0.55969 | 0.20792 | 0.31325 | 0.0013548 | 1.4468
145.86 | 3 | 105.1614 | 105.1614 | 50 | 3.32 | 0.35 | 0.26 | 57.512 | 0.0116 | 57.5236 | 394.2959 | 0.079528 | 394.3754 |  | 334.1812 | 0.33676 | 333.6642 | 0.91237 | 0.51702 | 0.51702 | 0.57561 | 0.57561 | 0.26731 | 0.33132 | 0.0015471 | 1.7093
145.86 | 3 | 105.1614 | 105.1614 | 50 | 3.32 | 0.47 | 3.34 | 68.2407 | 0.2447 | 68.4854 | 467.8507 | 1.6776 | 469.5283 |  | 430.8166 | 1.8705 | 432.2871 | 2.2275 | 1.4705 | 1.4705 | 0.35701 | 0.35701 | 2.1624 | 0.12745 | 0.0034133 | 0.19086
145.86 | 3 | 105.1614 | 105.1614 | 50 | 3.32 | 0.47 | 2.82 | 66.2882 | 0.1106 | 66.3988 | 454.4646 | 0.75826 | 455.2228 |  | 415.3357 | 1.545 | 416.4095 | 2.0055 | 1.0737 | 1.0737 | 0.46049 | 0.46049 | 1.1529 | 0.21205 | 0.0025852 | 0.29805
145.86 | 3 | 105.1614 | 105.1614 | 50 | 3.32 | 0.47 | 2.11 | 64.1477 | 0.0864 | 64.2341 | 439.7895 | 0.59235 | 440.3819 |  | 394.1983 | 1.1005 | 394.7303 | 1.7023 | 0.53201 | 0.53201 | 0.60178 | 0.60178 | 0.28303 | 0.36214 | 0.0013496 | 0.5468
145.86 | 3 | 105.1614 | 105.1614 | 50 | 3.32 | 0.47 | 1.62 | 62.4592 | 0.0583 | 62.5175 | 428.2134 | 0.3997 | 428.6131 |  | 379.6105 | 0.7938 | 379.7687 | 1.4931 | 0.15814 | 0.15814 | 0.69929 | 0.69929 | 0.025008 | 0.489 | 0.00041658 | 0.88094
145.86 | 3 | 105.1614 | 105.1614 | 50 | 3.32 | 0.47 | 1.03 | 60.64 | 0.0416 | 60.6816 | 415.7411 | 0.2852 | 416.0263 |  | 362.0456 | 0.42446 | 361.7536 | 1.2412 | 0.29203 | 0.29203 | 0.8167 | 0.8167 | 0.085282 | 0.667 | 0.00080661 | 1.9241
145.86 | 3 | 105.1614 | 105.1614 | 50 | 3.32 | 0.47 | 0.6 | 59.2154 | 0.0275 | 59.2429 | 405.9742 | 0.18854 | 406.1628 |  | 349.2441 | 0.15528 | 348.624 | 1.0575 | 0.62012 | 0.62012 | 0.90227 | 0.90227 | 0.38455 | 0.81409 | 0.0017756 | 5.8106
145.86 | 3 | 105.1614 | 105.1614 | 50 | 3.32 | 0.47 | 0.34 | 58.3494 | 0.0184 | 58.3678 | 400.037 | 0.12615 | 400.1632 |  | 341.5036 | -0.00748 | 340.6851 | 0.94653 | 0.8185 | 0.8185 | 0.95401 | 0.95401 | 0.66994 | 0.91013 | 0.0023968 | -127.5412
145.86 | 3 | 105.1614 | 105.1614 | 50 | 3.32 | 0.47 | 0.26 | 57.9957 | 0.0166 | 58.0123 | 397.6121 | 0.11381 | 397.7259 |  | 339.122 | -0.05756 | 338.2424 | 0.91237 | 0.87954 | 0.87954 | 0.96993 | 0.96993 | 0.77359 | 0.94076 | 0.0025936 | -16.8507
145.86 | 3 | 105.1614 | 105.1614 | 50 | 4.61 | 0.13 | 3.34 | 60.6329 | 0.3729 | 61.0058 | 415.6924 | 2.5566 | 418.249 |  | 461.248 | 4.0198 | 463.2219 | 3.0867 | 1.9739 | 1.9739 | 0.93309 | 0.93309 | 3.8963 | 0.87066 | 0.0042795 | 0.23213
145.86 | 3 | 105.1614 | 105.1614 | 50 | 4.61 | 0.13 | 2.82 | 58.3721 | 0.1868 | 58.5589 | 400.1927 | 1.2807 | 401.4733 |  | 445.7671 | 3.6942 | 447.3442 | 2.8646 | 1.5771 | 1.5771 | 0.82961 | 0.82961 | 2.4874 | 0.68826 | 0.003538 | 0.22457
145.86 | 3 | 105.1614 | 105.1614 | 50 | 4.61 | 0.13 | 2.11 | 55.7579 | 0.1479 | 55.9058 | 382.27 | 1.014 | 383.284 |  | 424.6297 | 3.2498 | 425.6651 | 2.5615 | 1.0354 | 1.0354 | 0.68832 | 0.68832 | 1.0721 | 0.47379 | 0.0024384 | 0.21181
145.86 | 3 | 105.1614 | 105.1614 | 50 | 4.61 | 0.13 | 1.62 | 53.7276 | 0.1053 | 53.8329 | 368.3505 | 0.72193 | 369.0724 |  | 410.0419 | 2.943 | 410.7034 | 2.3522 | 0.66154 | 0.66154 | 0.59081 | 0.59081 | 0.43763 | 0.34906 | 0.0016133 | 0.20075
145.86 | 3 | 105.1614 | 105.1614 | 50 | 4.61 | 0.13 | 1.03 | 51.4561 | 0.0775 | 51.5336 | 352.7773 | 0.53133 | 353.3087 |  | 392.477 | 2.5737 | 392.6884 | 2.1003 | 0.21137 | 0.21137 | 0.4734 | 0.4734 | 0.044677 | 0.22411 | 0.00053855 | 0.18394
145.86 | 3 | 105.1614 | 105.1614 | 50 | 4.61 | 0.13 | 0.6 | 49.6538 | 0.0535 | 49.7073 | 340.421 | 0.36679 | 340.7877 |  | 379.6755 | 2.3045 | 379.5587 | 1.9167 | 0.11672 | 0.11672 | 0.38783 | 0.38783 | 0.013624 | 0.15041 | 0.00030742 | 0.16829
145.86 | 3 | 105.1614 | 105.1614 | 50 | 4.61 | 0.13 | 0.34 | 48.5452 | 0.0374 | 48.5826 | 332.8205 | 0.25641 | 333.0769 |  | 371.935 | 2.1418 | 371.6199 | 1.8057 | 0.3151 | 0.3151 | 0.33609 | 0.33609 | 0.099289 | 0.11296 | 0.00084719 | 0.15692
145.86 | 3 | 105.1614 | 105.1614 | 50 | 4.61 | 0.13 | 0.26 | 48.1009 | 0.0346 | 48.1355 | 329.7744 | 0.23721 | 330.0117 |  | 369.5533 | 2.0917 | 369.1772 | 1.7715 | 0.37614 | 0.37614 | 0.32017 | 0.32017 | 0.14148 | 0.10251 | 0.0010178 | 0.15307
145.86 | 3 | 105.1614 | 105.1614 | 50 | 4.61 | 0.22 | 3.34 | 61.4812 | 0.4008 | 61.882 | 421.5083 | 2.7478 | 424.2561 |  | 464.9536 | 3.724 | 466.6556 | 3.0867 | 1.702 | 1.702 | 0.63735 | 0.63735 | 2.8968 | 0.40622 | 0.0036606 | 0.17115
145.86 | 3 | 105.1614 | 105.1614 | 50 | 4.61 | 0.22 | 2.82 | 59.2498 | 0.2103 | 59.4601 | 406.2101 | 1.4418 | 407.6519 |  | 449.4727 | 3.3985 | 450.7779 | 2.8646 | 1.3052 | 1.3052 | 0.53387 | 0.53387 | 1.7037 | 0.28502 | 0.002904 | 0.15709
145.86 | 3 | 105.1614 | 105.1614 | 50 | 4.61 | 0.22 | 2.11 | 56.683 | 0.1703 | 56.8533 | 388.6124 | 1.1676 | 389.7799 |  | 428.3352 | 2.954 | 429.0988 | 2.5615 | 0.76352 | 0.76352 | 0.39258 | 0.39258 | 0.58296 | 0.15412 | 0.0017825 | 0.1329
145.86 | 3 | 105.1614 | 105.1614 | 50 | 4.61 | 0.22 | 1.62 | 54.6941 | 0.1256 | 54.8197 | 374.9767 | 0.8611 | 375.8378 |  | 413.7475 | 2.6473 | 414.1371 | 2.3522 | 0.38965 | 0.38965 | 0.29507 | 0.29507 | 0.15183 | 0.087067 | 0.00094176 | 0.11146
145.86 | 3 | 105.1614 | 105.1614 | 50 | 4.61 | 0.22 | 1.03 | 52.478 | 0.0963 | 52.5743 | 359.7834 | 0.66022 | 360.4436 |  | 396.1826 | 2.278 | 396.122 | 2.1003 | 0.060521 | 0.060521 | 0.17766 | 0.17766 | 0.0036628 | 0.031564 | 0.00015276 | 0.077992
145.86 | 3 | 105.1614 | 105.1614 | 50 | 4.61 | 0.22 | 0.6 | 50.7274 | 0.0706 | 50.798 | 347.7814 | 0.48403 | 348.2655 |  | 383.381 | 2.0088 | 382.9924 | 1.9167 | 0.38861 | 0.38861 | 0.092092 | 0.092092 | 0.15102 | 0.0084809 | 0.0010136 | 0.045845
145.86 | 3 | 105.1614 | 105.1614 | 50 | 4.61 | 0.22 | 0.34 | 49.6557 | 0.0532 | 49.7089 | 340.434 | 0.36473 | 340.7987 |  | 375.6406 | 1.846 | 375.0536 | 1.8057 | 0.58699 | 0.58699 | 0.040352 | 0.040352 | 0.34456 | 0.0016283 | 0.0015626 | 0.021859
145.86 | 3 | 105.1614 | 105.1614 | 50 | 4.61 | 0.22 | 0.26 | 49.2265 | 0.0502 | 49.2767 | 337.4914 | 0.34417 | 337.8356 |  | 373.2589 | 1.7959 | 372.6109 | 1.7715 | 0.64803 | 0.64803 | 0.024432 | 0.024432 | 0.41994 | 0.00059692 | 0.0017361 | 0.013604
145.86 | 3 | 105.1614 | 105.1614 | 50 | 4.61 | 0.35 | 3.34 | 62.0703 | 0.4252 | 62.4955 | 425.5471 | 2.9151 | 428.4622 |  | 470.3061 | 3.2968 | 471.6153 | 3.0867 | 1.3093 | 1.3093 | 0.21017 | 0.21017 | 1.7142 | 0.044172 | 0.0027839 | 0.06375
145.86 | 3 | 105.1614 | 105.1614 | 50 | 4.61 | 0.35 | 2.82 | 59.8448 | 0.2297 | 60.0745 | 410.2893 | 1.5748 | 411.8641 |  | 454.8251 | 2.9713 | 455.7377 | 2.8646 | 0.91252 | 0.91252 | 0.10669 | 0.10669 | 0.83269 | 0.011383 | 0.0020063 | 0.035907
145.86 | 3 | 105.1614 | 105.1614 | 50 | 4.61 | 0.35 | 2.11 | 57.2898 | 0.189 | 57.4788 | 392.7725 | 1.2958 | 394.0683 |  | 433.6877 | 2.5269 | 434.0585 | 2.5615 | 0.37079 | 0.37079 | 0.034598 | 0.034598 | 0.13748 | 0.001197 | 0.00085497 | 0.013692
145.86 | 3 | 105.1614 | 105.1614 | 50 | 4.61 | 0.35 | 1.62 | 55.3092 | 0.1427 | 55.4519 | 379.1937 | 0.97834 | 380.1721 |  | 419.0999 | 2.2201 | 419.0969 | 2.3522 | 0.0030812 | 0.0030812 | 0.13211 | 0.13211 | 9.4938e-06 | 0.017453 | 7.3519e-06 | 0.059505
145.86 | 3 | 105.1614 | 105.1614 | 50 | 4.61 | 0.35 | 1.03 | 53.1023 | 0.1123 | 53.2146 | 364.0635 | 0.76992 | 364.8334 |  | 401.5351 | 1.8508 | 401.0818 | 2.1003 | 0.45325 | 0.45325 | 0.24952 | 0.24952 | 0.20544 | 0.062259 | 0.0011288 | 0.13482
145.86 | 3 | 105.1614 | 105.1614 | 50 | 4.61 | 0.35 | 0.6 | 51.3583 | 0.0849 | 51.4432 | 352.1068 | 0.58206 | 352.6889 |  | 388.7335 | 1.5816 | 387.9522 | 1.9167 | 0.78134 | 0.78134 | 0.33509 | 0.33509 | 0.61049 | 0.11228 | 0.00201 | 0.21187
145.86 | 3 | 105.1614 | 105.1614 | 50 | 4.61 | 0.35 | 0.34 | 50.2903 | 0.0659 | 50.3562 | 344.7847 | 0.4518 | 345.2365 |  | 380.9931 | 1.4188 | 380.0133 | 1.8057 | 0.97972 | 0.97972 | 0.38683 | 0.38683 | 0.95985 | 0.14964 | 0.0025715 | 0.27264
145.86 | 3 | 105.1614 | 105.1614 | 50 | 4.61 | 0.35 | 0.26 | 49.8615 | 0.0626 | 49.9241 | 341.8449 | 0.42918 | 342.2741 |  | 378.6114 | 1.3688 | 377.5706 | 1.7715 | 1.0408 | 1.0408 | 0.40275 | 0.40275 | 1.0832 | 0.16221 | 0.0027489 | 0.29424
145.86 | 3 | 105.1614 | 105.1614 | 50 | 4.61 | 0.47 | 3.34 | 62.5931 | 0.4472 | 63.0403 | 429.1314 | 3.066 | 432.1973 |  | 475.2468 | 2.9025 | 476.1936 | 3.0867 | 0.94676 | 0.94676 | 0.18415 | 0.18415 | 0.89635 | 0.03391 | 0.0019921 | 0.063444
145.86 | 3 | 105.1614 | 105.1614 | 50 | 4.61 | 0.47 | 2.82 | 60.3732 | 0.2476 | 60.6208 | 413.912 | 1.6975 | 415.6095 |  | 459.7659 | 2.577 | 460.3159 | 2.8646 | 0.55 | 0.55 | 0.28763 | 0.28763 | 0.3025 | 0.08273 | 0.0011963 | 0.11161
145.86 | 3 | 105.1614 | 105.1614 | 50 | 4.61 | 0.47 | 2.11 | 57.8292 | 0.2064 | 58.0356 | 396.4706 | 1.4151 | 397.8856 |  | 438.6285 | 2.1325 | 438.6368 | 2.5615 | 0.0082688 | 0.0082688 | 0.42892 | 0.42892 | 6.8373e-05 | 0.18397 | 1.8851e-05 | 0.20113
145.86 | 3 | 105.1614 | 105.1614 | 50 | 4.61 | 0.47 | 1.62 | 55.8559 | 0.1588 | 56.0147 | 382.9419 | 1.0887 | 384.0306 |  | 424.0407 | 1.8258 | 423.6751 | 2.3522 | 0.3656 | 0.3656 | 0.52643 | 0.52643 | 0.13366 | 0.27713 | 0.00086218 | 0.28833
145.86 | 3 | 105.1614 | 105.1614 | 50 | 4.61 | 0.47 | 1.03 | 53.6576 | 0.1275 | 53.7851 | 367.8706 | 0.87413 | 368.7447 |  | 406.4758 | 1.4565 | 405.66 | 2.1003 | 0.81577 | 0.81577 | 0.64384 | 0.64384 | 0.66548 | 0.41453 | 0.0020069 | 0.44206
145.86 | 3 | 105.1614 | 105.1614 | 50 | 4.61 | 0.47 | 0.6 | 51.9197 | 0.099 | 52.0187 | 355.9557 | 0.67873 | 356.6344 |  | 393.6743 | 1.1873 | 392.5304 | 1.9167 | 1.1439 | 1.1439 | 0.72941 | 0.72941 | 1.3084 | 0.53204 | 0.0029056 | 0.61435
145.86 | 3 | 105.1614 | 105.1614 | 50 | 4.61 | 0.47 | 0.34 | 50.8551 | 0.0788 | 50.9339 | 348.6569 | 0.54024 | 349.1972 |  | 385.9338 | 1.0245 | 384.5916 | 1.8057 | 1.3422 | 1.3422 | 0.78115 | 0.78115 | 1.8016 | 0.61019 | 0.0034779 | 0.76245
145.86 | 3 | 105.1614 | 105.1614 | 50 | 4.61 | 0.47 | 0.26 | 50.427 | 0.0753 | 50.5023 | 345.7219 | 0.51625 | 346.2382 |  | 383.5521 | 0.97444 | 382.1489 | 1.7715 | 1.4033 | 1.4033 | 0.79707 | 0.79707 | 1.9692 | 0.63532 | 0.0036586 | 0.81798
145.86 | 3 | 105.1614 | 105.1614 | 50 | 5.6 | 0.13 | 3.34 | 75.4739 | 0.5149 | 75.9888 | 517.4407 | 3.5301 | 520.9708 |  | 495.3456 | 4.8118 | 496.9175 | 3.746 | 1.572 | 1.572 | 1.0658 | 1.0658 | 2.4711 | 1.1358 | 0.0031735 | 0.22149
145.86 | 3 | 105.1614 | 105.1614 | 50 | 5.6 | 0.13 | 2.82 | 73.6086 | 0.2863 | 73.8949 | 504.6524 | 1.9628 | 506.6152 |  | 479.8647 | 4.4862 | 481.0399 | 3.524 | 1.1752 | 1.1752 | 0.96227 | 0.96227 | 1.3811 | 0.92597 | 0.002449 | 0.21449
145.86 | 3 | 105.1614 | 105.1614 | 50 | 5.6 | 0.13 | 2.11 | 71.7559 | 0.265 | 72.0209 | 491.9505 | 1.8168 | 493.7673 |  | 458.7273 | 4.0418 | 459.3607 | 3.2208 | 0.63347 | 0.63347 | 0.82098 | 0.82098 | 0.40128 | 0.67401 | 0.0013809 | 0.20312
145.86 | 3 | 105.1614 | 105.1614 | 50 | 5.6 | 0.13 | 1.62 | 70.2358 | 0.2179 | 70.4537 | 481.5289 | 1.4939 | 483.0228 |  | 444.1395 | 3.735 | 444.3991 | 3.0116 | 0.2596 | 0.2596 | 0.72347 | 0.72347 | 0.067392 | 0.52341 | 0.0005845 | 0.1937
145.86 | 3 | 105.1614 | 105.1614 | 50 | 5.6 | 0.13 | 1.03 | 68.6566 | 0.2021 | 68.8587 | 470.702 | 1.3856 | 472.0876 |  | 426.5746 | 3.3657 | 426.384 | 2.7596 | 0.19057 | 0.19057 | 0.60606 | 0.60606 | 0.036317 | 0.36731 | 0.00044675 | 0.18007
145.86 | 3 | 105.1614 | 105.1614 | 50 | 5.6 | 0.13 | 0.6 | 67.3932 | 0.1805 | 67.5737 | 462.0403 | 1.2375 | 463.2778 |  | 413.773 | 3.0965 | 413.2544 | 2.576 | 0.51866 | 0.51866 | 0.52049 | 0.52049 | 0.26901 | 0.27091 | 0.0012535 | 0.16809
145.86 | 3 | 105.1614 | 105.1614 | 50 | 5.6 | 0.13 | 0.34 | 66.6065 | 0.1601 | 66.7666 | 456.6468 | 1.0976 | 457.7444 |  | 406.0326 | 2.9338 | 405.3155 | 2.465 | 0.71704 | 0.71704 | 0.46875 | 0.46875 | 0.51415 | 0.21973 | 0.001766 | 0.15978
145.86 | 3 | 105.1614 | 105.1614 | 50 | 5.6 | 0.13 | 0.26 | 66.2468 | 0.1546 | 66.4014 | 454.1807 | 1.0599 | 455.2406 |  | 403.6509 | 2.8837 | 402.8728 | 2.4308 | 0.77808 | 0.77808 | 0.45283 | 0.45283 | 0.60541 | 0.20506 | 0.0019276 | 0.15703
145.86 | 3 | 105.1614 | 105.1614 | 50 | 5.6 | 0.22 | 3.34 | 75.9846 | 0.5486 | 76.5332 | 520.942 | 3.7611 | 524.7031 |  | 499.0512 | 4.516 | 500.3512 | 3.746 | 1.3001 | 1.3001 | 0.77001 | 0.77001 | 1.6902 | 0.59292 | 0.0026051 | 0.17051
145.86 | 3 | 105.1614 | 105.1614 | 50 | 5.6 | 0.22 | 2.82 | 74.1208 | 0.3146 | 74.4354 | 508.164 | 2.1569 | 510.3209 |  | 483.5702 | 4.1905 | 484.4735 | 3.524 | 0.90331 | 0.90331 | 0.66653 | 0.66653 | 0.81597 | 0.44426 | 0.001868 | 0.15906
145.86 | 3 | 105.1614 | 105.1614 | 50 | 5.6 | 0.22 | 2.11 | 72.2736 | 0.2932 | 72.5668 | 495.4998 | 2.0101 | 497.5099 |  | 462.4328 | 3.746 | 462.7944 | 3.2208 | 0.36158 | 0.36158 | 0.52524 | 0.52524 | 0.13074 | 0.27588 | 0.00078191 | 0.14021
145.86 | 3 | 105.1614 | 105.1614 | 50 | 5.6 | 0.22 | 1.62 | 70.7575 | 0.2445 | 71.002 | 485.1056 | 1.6763 | 486.7818 |  | 447.845 | 3.4393 | 447.8327 | 3.0116 | 0.012291 | 0.012291 | 0.42773 | 0.42773 | 0.00015107 | 0.18295 | 2.7445e-05 | 0.12437
145.86 | 3 | 105.1614 | 105.1614 | 50 | 5.6 | 0.22 | 1.03 | 69.1826 | 0.2284 | 69.411 | 474.3082 | 1.5659 | 475.8741 |  | 430.2801 | 3.07 | 429.8177 | 2.7596 | 0.46246 | 0.46246 | 0.31032 | 0.31032 | 0.21387 | 0.0963 | 0.0010748 | 0.10108
145.86 | 3 | 105.1614 | 105.1614 | 50 | 5.6 | 0.22 | 0.6 | 67.9218 | 0.2059 | 68.1277 | 465.6643 | 1.4116 | 467.076 |  | 417.4786 | 2.8008 | 416.6881 | 2.576 | 0.79055 | 0.79055 | 0.22475 | 0.22475 | 0.62497 | 0.050513 | 0.0018936 | 0.080246
145.86 | 3 | 105.1614 | 105.1614 | 50 | 5.6 | 0.22 | 0.34 | 67.1357 | 0.1844 | 67.3201 | 460.2749 | 1.2642 | 461.5391 |  | 409.7382 | 2.638 | 408.7492 | 2.465 | 0.98893 | 0.98893 | 0.17301 | 0.17301 | 0.97798 | 0.029933 | 0.0024136 | 0.065584
145.86 | 3 | 105.1614 | 105.1614 | 50 | 5.6 | 0.22 | 0.26 | 66.7754 | 0.1785 | 66.9539 | 457.8047 | 1.2238 | 459.0285 |  | 407.3565 | 2.5879 | 406.3065 | 2.4308 | 1.05 | 1.05 | 0.15709 | 0.15709 | 1.1024 | 0.024678 | 0.0025775 | 0.060702
145.86 | 3 | 105.1614 | 105.1614 | 50 | 5.6 | 0.35 | 3.34 | 76.4755 | 0.574 | 77.0495 | 524.3076 | 3.9353 | 528.2428 |  | 504.4036 | 4.0888 | 505.311 | 3.746 | 0.90734 | 0.90734 | 0.34283 | 0.34283 | 0.82326 | 0.11753 | 0.0017988 | 0.083846
145.86 | 3 | 105.1614 | 105.1614 | 50 | 5.6 | 0.35 | 2.82 | 74.6134 | 0.3353 | 74.9487 | 511.5412 | 2.2988 | 513.84 |  | 488.9227 | 3.7633 | 489.4333 | 3.524 | 0.51058 | 0.51058 | 0.23935 | 0.23935 | 0.26069 | 0.057289 | 0.0010443 | 0.063601
145.86 | 3 | 105.1614 | 105.1614 | 50 | 5.6 | 0.35 | 2.11 | 72.7731 | 0.3142 | 73.0873 | 498.9243 | 2.1541 | 501.0784 |  | 467.7853 | 3.3189 | 467.7542 | 3.2208 | 0.031151 | 0.031151 | 0.098062 | 0.098062 | 0.0009704 | 0.0096162 | 6.6593e-05 | 0.029547
145.86 | 3 | 105.1614 | 105.1614 | 50 | 5.6 | 0.35 | 1.62 | 71.2614 | 0.2646 | 71.526 | 488.5603 | 1.8141 | 490.3743 |  | 453.1975 | 3.0121 | 452.7925 | 3.0116 | 0.40502 | 0.40502 | 0.000552 | 0.000552 | 0.16404 | 3.047e-07 | 0.0008937 | 0.00018326
145.86 | 3 | 105.1614 | 105.1614 | 50 | 5.6 | 0.35 | 1.03 | 69.692 | 0.2489 | 69.9409 | 477.8006 | 1.7064 | 479.5071 |  | 435.6326 | 2.6428 | 434.7774 | 2.7596 | 0.85519 | 0.85519 | 0.11686 | 0.11686 | 0.73135 | 0.013656 | 0.0019631 | 0.044218
145.86 | 3 | 105.1614 | 105.1614 | 50 | 5.6 | 0.35 | 0.6 | 68.4342 | 0.2262 | 68.6604 | 469.1773 | 1.5508 | 470.7281 |  | 422.8311 | 2.3736 | 421.6478 | 2.576 | 1.1833 | 1.1833 | 0.20243 | 0.20243 | 1.4002 | 0.040977 | 0.0027985 | 0.085283
145.86 | 3 | 105.1614 | 105.1614 | 50 | 5.6 | 0.35 | 0.34 | 67.6494 | 0.2041 | 67.8535 | 463.7968 | 1.3993 | 465.1961 |  | 415.0906 | 2.2108 | 413.709 | 2.465 | 1.3817 | 1.3817 | 0.25417 | 0.25417 | 1.909 | 0.064601 | 0.0033286 | 0.11496
145.86 | 3 | 105.1614 | 105.1614 | 50 | 5.6 | 0.35 | 0.26 | 67.2885 | 0.1979 | 67.4864 | 461.3225 | 1.3568 | 462.6793 |  | 412.709 | 2.1608 | 411.2663 | 2.4308 | 1.4427 | 1.4427 | 0.27009 | 0.27009 | 2.0814 | 0.072948 | 0.0034957 | 0.125
145.86 | 3 | 105.1614 | 105.1614 | 50 | 5.6 | 0.47 | 3.34 | 76.9121 | 0.5969 | 77.509 | 527.3008 | 4.0923 | 531.3931 |  | 509.3444 | 3.6945 | 509.8892 | 3.746 | 0.54482 | 0.54482 | 0.051488 | 0.051488 | 0.29683 | 0.002651 | 0.0010696 | 0.013936
145.86 | 3 | 105.1614 | 105.1614 | 50 | 5.6 | 0.47 | 2.82 | 75.0516 | 0.3541 | 75.4057 | 514.5455 | 2.4277 | 516.9731 |  | 493.8635 | 3.369 | 494.0115 | 3.524 | 0.14806 | 0.14806 | 0.15497 | 0.15497 | 0.021921 | 0.024015 | 0.0002998 | 0.045998
145.86 | 3 | 105.1614 | 105.1614 | 50 | 5.6 | 0.47 | 2.11 | 73.2176 | 0.3334 | 73.551 | 501.9718 | 2.2858 | 504.2575 |  | 472.7261 | 2.9245 | 472.3324 | 3.2208 | 0.39367 | 0.39367 | 0.29626 | 0.29626 | 0.15498 | 0.087769 | 0.00083277 | 0.1013
145.86 | 3 | 105.1614 | 105.1614 | 50 | 5.6 | 0.47 | 1.62 | 71.7099 | 0.283 | 71.9929 | 491.6351 | 1.9402 | 493.5753 |  | 458.1383 | 2.6178 | 457.3707 | 3.0116 | 0.76754 | 0.76754 | 0.39377 | 0.39377 | 0.58912 | 0.15505 | 0.0016753 | 0.15042
145.86 | 3 | 105.1614 | 105.1614 | 50 | 5.6 | 0.47 | 1.03 | 70.1456 | 0.2677 | 70.4133 | 480.9105 | 1.8353 | 482.7458 |  | 440.5734 | 2.2485 | 439.3557 | 2.7596 | 1.2177 | 1.2177 | 0.51118 | 0.51118 | 1.4828 | 0.2613 | 0.0027639 | 0.22735
145.86 | 3 | 105.1614 | 105.1614 | 50 | 5.6 | 0.47 | 0.6 | 68.8908 | 0.245 | 69.1358 | 472.3077 | 1.6797 | 473.9874 |  | 427.7719 | 1.9793 | 426.2261 | 2.576 | 1.5458 | 1.5458 | 0.59675 | 0.59675 | 2.3895 | 0.35611 | 0.0036136 | 0.3015
145.86 | 3 | 105.1614 | 105.1614 | 50 | 5.6 | 0.47 | 0.34 | 68.1074 | 0.2226 | 68.33 | 466.9368 | 1.5261 | 468.4629 |  | 420.0314 | 1.8165 | 418.2872 | 2.465 | 1.7442 | 1.7442 | 0.64849 | 0.64849 | 3.0422 | 0.42054 | 0.0041525 | 0.35699
145.86 | 3 | 105.1614 | 105.1614 | 50 | 5.6 | 0.47 | 0.26 | 67.7462 | 0.2163 | 67.9625 | 464.4604 | 1.4829 | 465.9434 |  | 417.6497 | 1.7664 | 415.8445 | 2.4308 | 1.8052 | 1.8052 | 0.66441 | 0.66441 | 3.2588 | 0.44144 | 0.0043223 | 0.37613
145.86 | 3 | 147.226 | 63.0968 | 70 | 0.97 | 0.13 | 3.34 | 45.3422 | 0.029 | 45.3712 | 310.8611 | 0.19882 | 311.0599 |  | 410.8636 | 1.0587 | 414.7476 | 8.5765 | 3.884 | 3.884 | 7.5178 | 7.5178 | 15.0854 | 56.5171 | 0.0094532 | 7.1009
145.86 | 3 | 147.226 | 63.0968 | 70 | 0.97 | 0.13 | 2.82 | 43.9057 | 0.0076 | 43.9133 | 301.0126 | 0.052105 | 301.0647 |  | 395.3827 | 0.7332 | 398.8699 | 8.3545 | 3.4872 | 3.4872 | 7.6213 | 7.6213 | 12.1608 | 58.0837 | 0.0088199 | 10.3946
145.86 | 3 | 147.226 | 63.0968 | 70 | 0.97 | 0.13 | 2.11 | 42.0059 | 0.0025 | 42.0084 | 287.9878 | 0.01714 | 288.0049 |  | 374.2452 | 0.28874 | 377.1907 | 8.0513 | 2.9455 | 2.9455 | 7.7626 | 7.7626 | 8.676 | 60.2573 | 0.0078705 | 26.8846
145.86 | 3 | 147.226 | 63.0968 | 70 | 0.97 | 0.13 | 1.62 | 40.5759 | 0.0003 | 40.5762 | 278.1839 | 0.0020568 | 278.1859 |  | 359.6575 | -0.018004 | 362.2291 | 7.8421 | 2.5716 | 2.5716 | 7.8601 | 7.8601 | 6.6133 | 61.7806 | 0.0071502 | -436.5732
145.86 | 3 | 147.226 | 63.0968 | 70 | 0.97 | 0.13 | 1.03 | 38.9228 | 0 | 38.9228 | 266.8504 | 0 | 266.8504 |  | 342.0926 | -0.38734 | 344.214 | 7.5901 | 2.1215 | 2.1215 | 7.9775 | 7.9775 | 4.5006 | 63.6401 | 0.0062014 | -20.5953
145.86 | 3 | 147.226 | 63.0968 | 70 | 0.97 | 0.13 | 0.6 | 37.6305 | 0 | 37.6305 | 257.9905 | 0 | 257.9905 |  | 329.291 | -0.65652 | 331.0844 | 7.4065 | 1.7934 | 1.7934 | 8.063 | 8.063 | 3.2162 | 65.0127 | 0.0054461 | -12.2814
145.86 | 3 | 147.226 | 63.0968 | 70 | 0.97 | 0.13 | 0.34 | 36.8453 | 0 | 36.8453 | 252.6073 | 0 | 252.6073 |  | 321.5506 | -0.81928 | 323.1456 | 7.2955 | 1.595 | 1.595 | 8.1148 | 8.1148 | 2.544 | 65.8497 | 0.0049603 | -9.9047
145.86 | 3 | 147.226 | 63.0968 | 70 | 0.97 | 0.13 | 0.26 | 36.5473 | 0 | 36.5473 | 250.5642 | 0 | 250.5642 |  | 319.1689 | -0.86936 | 320.7028 | 7.2613 | 1.5339 | 1.5339 | 8.1307 | 8.1307 | 2.353 | 66.1084 | 0.0048061 | -9.3525
145.86 | 3 | 147.226 | 63.0968 | 70 | 0.97 | 0.22 | 3.34 | 46.0236 | 0.0411 | 46.0647 | 315.5327 | 0.28178 | 315.8145 |  | 414.5691 | 0.76298 | 418.1812 | 8.5765 | 3.6121 | 3.6121 | 7.8135 | 7.8135 | 13.0472 | 61.0512 | 0.0087129 | 10.2409
145.86 | 3 | 147.226 | 63.0968 | 70 | 0.97 | 0.22 | 2.82 | 44.5908 | 0.0137 | 44.6045 | 305.7096 | 0.093926 | 305.8035 |  | 399.0882 | 0.43746 | 402.3036 | 8.3545 | 3.2153 | 3.2153 | 7.917 | 7.917 | 10.3384 | 62.679 | 0.0080567 | 18.0978
145.86 | 3 | 147.226 | 63.0968 | 70 | 0.97 | 0.22 | 2.11 | 42.7033 | 0.0069 | 42.7102 | 292.7691 | 0.047306 | 292.8164 |  | 377.9508 | -0.007004 | 380.6244 | 8.0513 | 2.6736 | 2.6736 | 8.0583 | 8.0583 | 7.1482 | 64.9361 | 0.007074 | -1150.5275
145.86 | 3 | 147.226 | 63.0968 | 70 | 0.97 | 0.22 | 1.62 | 41.2819 | 0.0026 | 41.2845 | 283.0241 | 0.017825 | 283.042 |  | 363.363 | -0.31374 | 365.6628 | 7.8421 | 2.2997 | 2.2997 | 8.1558 | 8.1558 | 5.2888 | 66.5171 | 0.006329 | -25.9951
145.86 | 3 | 147.226 | 63.0968 | 70 | 0.97 | 0.22 | 1.03 | 39.639 | 0.0003 | 39.6393 | 271.7606 | 0.0020568 | 271.7626 |  | 345.7981 | -0.68308 | 347.6477 | 7.5901 | 1.8496 | 1.8496 | 8.2732 | 8.2732 | 3.4209 | 68.4461 | 0.0053487 | -12.1116
145.86 | 3 | 147.226 | 63.0968 | 70 | 0.97 | 0.22 | 0.6 | 38.3526 | 0 | 38.3526 | 262.9412 | 0 | 262.9412 |  | 332.9966 | -0.95226 | 334.5181 | 7.4065 | 1.5215 | 1.5215 | 8.3588 | 8.3588 | 2.3149 | 69.8693 | 0.004569 | -8.7778
145.86 | 3 | 147.226 | 63.0968 | 70 | 0.97 | 0.22 | 0.34 | 37.5713 | 0 | 37.5713 | 257.5847 | 0 | 257.5847 |  | 325.2561 | -1.115 | 326.5792 | 7.2955 | 1.3231 | 1.3231 | 8.4105 | 8.4105 | 1.7506 | 70.7369 | 0.0040679 | -7.5429
145.86 | 3 | 147.226 | 63.0968 | 70 | 0.97 | 0.22 | 0.26 | 37.2742 | 0 | 37.2742 | 255.5478 | 0 | 255.5478 |  | 322.8745 | -1.1651 | 324.1365 | 7.2613 | 1.2621 | 1.2621 | 8.4264 | 8.4264 | 1.5928 | 71.005 | 0.0039088 | -7.2324
145.86 | 3 | 147.226 | 63.0968 | 70 | 0.97 | 0.35 | 3.34 | 46.6838 | 0.051 | 46.7348 | 320.059 | 0.34965 | 320.4086 |  | 419.9216 | 0.3358 | 423.141 | 8.5765 | 3.2194 | 3.2194 | 8.2407 | 8.2407 | 10.3643 | 67.9092 | 0.0076666 | 24.5408
145.86 | 3 | 147.226 | 63.0968 | 70 | 0.97 | 0.35 | 2.82 | 45.2552 | 0.0191 | 45.2743 | 310.2646 | 0.13095 | 310.3956 |  | 404.4407 | 0.010276 | 407.2633 | 8.3545 | 2.8226 | 2.8226 | 8.3442 | 8.3442 | 7.9671 | 69.6254 | 0.006979 | 812.007
145.86 | 3 | 147.226 | 63.0968 | 70 | 0.97 | 0.35 | 2.11 | 43.38 | 0.0109 | 43.3909 | 297.4085 | 0.074729 | 297.4832 |  | 383.3033 | -0.43418 | 385.5842 | 8.0513 | 2.2809 | 2.2809 | 8.4855 | 8.4855 | 5.2024 | 72.0033 | 0.0059506 | -19.5435
145.86 | 3 | 147.226 | 63.0968 | 70 | 0.97 | 0.35 | 1.62 | 41.9677 | 0.0056 | 41.9733 | 287.7259 | 0.038393 | 287.7643 |  | 368.7155 | -0.74092 | 370.6225 | 7.8421 | 1.907 | 1.907 | 8.583 | 8.583 | 3.6367 | 73.6676 | 0.005172 | -11.5842
145.86 | 3 | 147.226 | 63.0968 | 70 | 0.97 | 0.35 | 1.03 | 40.3359 | 0.0016 | 40.3375 | 276.5385 | 0.010969 | 276.5494 |  | 351.1506 | -1.1103 | 352.6075 | 7.5901 | 1.4568 | 1.4568 | 8.7004 | 8.7004 | 2.1224 | 75.6969 | 0.0041488 | -7.8363
145.86 | 3 | 147.226 | 63.0968 | 70 | 0.97 | 0.35 | 0.6 | 39.0575 | 0.0001 | 39.0576 | 267.7739 | 0.00068559 | 267.7746 |  | 338.3491 | -1.3794 | 339.4778 | 7.4065 | 1.1287 | 1.1287 | 8.786 | 8.786 | 1.2741 | 77.1932 | 0.003336 | -6.3692
145.86 | 3 | 147.226 | 63.0968 | 70 | 0.97 | 0.35 | 0.34 | 38.2806 | 0 | 38.2806 | 262.4476 | 0 | 262.4476 |  | 330.6086 | -1.5422 | 331.539 | 7.2955 | 0.93037 | 0.93037 | 8.8377 | 8.8377 | 0.86558 | 78.105 | 0.0028141 | -5.7306
145.86 | 3 | 147.226 | 63.0968 | 70 | 0.97 | 0.35 | 0.26 | 37.9846 | 0 | 37.9846 | 260.4182 | 0 | 260.4182 |  | 328.227 | -1.5923 | 329.0963 | 7.2613 | 0.86933 | 0.86933 | 8.8536 | 8.8536 | 0.75573 | 78.3867 | 0.0026486 | -5.5603
145.86 | 3 | 147.226 | 63.0968 | 70 | 0.97 | 0.47 | 3.34 | 47.2701 | 0.0608 | 47.3309 | 324.0786 | 0.41684 | 324.4954 |  | 424.8624 | -0.058524 | 427.7192 | 8.5765 | 2.8568 | 2.8568 | 8.635 | 8.635 | 8.1616 | 74.5636 | 0.0067242 | -147.5467
145.86 | 3 | 147.226 | 63.0968 | 70 | 0.97 | 0.47 | 2.82 | 45.8455 | 0.0253 | 45.8708 | 314.3117 | 0.17345 | 314.4851 |  | 409.3815 | -0.38404 | 411.8416 | 8.3545 | 2.4601 | 2.4601 | 8.7385 | 8.7385 | 6.052 | 76.3615 | 0.0060093 | -22.7539
145.86 | 3 | 147.226 | 63.0968 | 70 | 0.97 | 0.47 | 2.11 | 43.981 | 0.0153 | 43.9963 | 301.5289 | 0.1049 | 301.6338 |  | 388.2441 | -0.8285 | 390.1624 | 8.0513 | 1.9184 | 1.9184 | 8.8798 | 8.8798 | 3.6801 | 78.8507 | 0.0049411 | -10.7179
145.86 | 3 | 147.226 | 63.0968 | 70 | 0.97 | 0.47 | 1.62 | 42.5766 | 0.0089 | 42.5855 | 291.9005 | 0.061017 | 291.9615 |  | 373.6563 | -1.1352 | 375.2008 | 7.8421 | 1.5445 | 1.5445 | 8.9773 | 8.9773 | 2.3854 | 80.592 | 0.0041334 | -7.9078
145.86 | 3 | 147.226 | 63.0968 | 70 | 0.97 | 0.47 | 1.03 | 40.9548 | 0.0038 | 40.9586 | 280.7816 | 0.026052 | 280.8076 |  | 356.0914 | -1.5046 | 357.1857 | 7.5901 | 1.0943 | 1.0943 | 9.0947 | 9.0947 | 1.1975 | 82.7138 | 0.0030731 | -6.0447
145.86 | 3 | 147.226 | 63.0968 | 70 | 0.97 | 0.47 | 0.6 | 39.6842 | 0.001 | 39.6852 | 272.0705 | 0.0068559 | 272.0773 |  | 343.2899 | -1.7738 | 344.0561 | 7.4065 | 0.76623 | 0.76623 | 9.1803 | 9.1803 | 0.5871 | 84.2776 | 0.002232 | -5.1756
145.86 | 3 | 147.226 | 63.0968 | 70 | 0.97 | 0.47 | 0.34 | 38.9121 | 0.0002 | 38.9123 | 266.777 | 0.0013712 | 266.7784 |  | 335.5494 | -1.9365 | 336.1172 | 7.2955 | 0.56785 | 0.56785 | 9.232 | 9.232 | 0.32245 | 85.2303 | 0.0016923 | -4.7673
145.86 | 3 | 147.226 | 63.0968 | 70 | 0.97 | 0.47 | 0.26 | 38.6171 | 0.0001 | 38.6172 | 264.7546 | 0.00068559 | 264.7552 |  | 333.1677 | -1.9866 | 333.6745 | 7.2613 | 0.50681 | 0.50681 | 9.2479 | 9.2479 | 0.25685 | 85.5245 | 0.0015212 | -4.6552
145.86 | 3 | 147.226 | 63.0968 | 70 | 1.63 | 0.13 | 3.34 | 62.4791 | 0.0436 | 62.5227 | 428.3498 | 0.29892 | 428.6487 |  | 433.5953 | 1.5867 | 437.2113 | 9.0161 | 3.616 | 3.616 | 7.4293 | 7.4293 | 13.0756 | 55.1952 | 0.0083396 | 4.6822
145.86 | 3 | 147.226 | 63.0968 | 70 | 1.63 | 0.13 | 2.82 | 61.2153 | 0.012 | 61.2273 | 419.6853 | 0.082271 | 419.7676 |  | 418.1144 | 1.2612 | 421.3336 | 8.794 | 3.2193 | 3.2193 | 7.5328 | 7.5328 | 10.3637 | 56.7434 | 0.0076995 | 5.9728
145.86 | 3 | 147.226 | 63.0968 | 70 | 1.63 | 0.13 | 2.11 | 59.6448 | 0.0065 | 59.6513 | 408.9181 | 0.044563 | 408.9627 |  | 396.977 | 0.81674 | 399.6545 | 8.4909 | 2.6775 | 2.6775 | 7.6741 | 7.6741 | 7.1692 | 58.892 | 0.0067448 | 9.3961
145.86 | 3 | 147.226 | 63.0968 | 70 | 1.63 | 0.13 | 1.62 | 58.4522 | 0.0025 | 58.4547 | 400.7418 | 0.01714 | 400.7589 |  | 382.3892 | 0.51 | 384.6928 | 8.2816 | 2.3037 | 2.3037 | 7.7716 | 7.7716 | 5.3069 | 60.3981 | 0.0060244 | 15.2386
145.86 | 3 | 147.226 | 63.0968 | 70 | 1.63 | 0.13 | 1.03 | 57.1408 | 0.0007 | 57.1415 | 391.751 | 0.0047991 | 391.7558 |  | 364.8243 | 0.14066 | 366.6778 | 8.0297 | 1.8535 | 1.8535 | 7.889 | 7.889 | 3.4355 | 62.2369 | 0.0050805 | 56.0874
145.86 | 3 | 147.226 | 63.0968 | 70 | 1.63 | 0.13 | 0.6 | 56.1467 | 0.0001 | 56.1468 | 384.9356 | 0.00068559 | 384.9362 |  | 352.0228 | -0.12852 | 353.5482 | 7.8461 | 1.5254 | 1.5254 | 7.9746 | 7.9746 | 2.3269 | 63.5943 | 0.0043333 | -62.0476
145.86 | 3 | 147.226 | 63.0968 | 70 | 1.63 | 0.13 | 0.34 | 55.5595 | 0 | 55.5595 | 380.9098 | 0 | 380.9098 |  | 344.2823 | -0.29128 | 345.6093 | 7.7351 | 1.327 | 1.327 | 8.0263 | 8.0263 | 1.761 | 64.4222 | 0.0038545 | -27.555
145.86 | 3 | 147.226 | 63.0968 | 70 | 1.63 | 0.13 | 0.26 | 55.3329 | 0 | 55.3329 | 379.3562 | 0 | 379.3562 |  | 341.9006 | -0.34136 | 343.1666 | 7.7009 | 1.266 | 1.266 | 8.0423 | 8.0423 | 1.6027 | 64.678 | 0.0037028 | -23.5592
145.86 | 3 | 147.226 | 63.0968 | 70 | 1.63 | 0.22 | 3.34 | 63.0906 | 0.0555 | 63.1461 | 432.5422 | 0.3805 | 432.9227 |  | 437.3009 | 1.291 | 440.645 | 9.0161 | 3.3441 | 3.3441 | 7.7251 | 7.7251 | 11.1833 | 59.6769 | 0.0076472 | 5.9839
145.86 | 3 | 147.226 | 63.0968 | 70 | 1.63 | 0.22 | 2.82 | 61.8264 | 0.0189 | 61.8453 | 423.8749 | 0.12958 | 424.0045 |  | 421.8199 | 0.96546 | 424.7673 | 8.794 | 2.9474 | 2.9474 | 7.8286 | 7.8286 | 8.687 | 61.2864 | 0.0069873 | 8.1087
145.86 | 3 | 147.226 | 63.0968 | 70 | 1.63 | 0.22 | 2.11 | 60.2601 | 0.0114 | 60.2715 | 413.1366 | 0.078157 | 413.2147 |  | 400.6825 | 0.521 | 403.0882 | 8.4909 | 2.4056 | 2.4056 | 7.9699 | 7.9699 | 5.7871 | 63.5186 | 0.0060039 | 15.2973
145.86 | 3 | 147.226 | 63.0968 | 70 | 1.63 | 0.22 | 1.62 | 59.0683 | 0.0054 | 59.0737 | 404.9657 | 0.037022 | 405.0027 |  | 386.0947 | 0.21426 | 388.1265 | 8.2816 | 2.0318 | 2.0318 | 8.0674 | 8.0674 | 4.1281 | 65.0824 | 0.0052624 | 37.6529
145.86 | 3 | 147.226 | 63.0968 | 70 | 1.63 | 0.22 | 1.03 | 57.7555 | 0.0021 | 57.7576 | 395.9653 | 0.014397 | 395.9797 |  | 368.5299 | -0.15508 | 370.1115 | 8.0297 | 1.5816 | 1.5816 | 8.1848 | 8.1848 | 2.5015 | 66.9905 | 0.0042917 | -52.7764
145.86 | 3 | 147.226 | 63.0968 | 70 | 1.63 | 0.22 | 0.6 | 56.7559 | 0.0004 | 56.7563 | 389.1122 | 0.0027424 | 389.1149 |  | 355.7283 | -0.42426 | 356.9818 | 7.8461 | 1.2535 | 1.2535 | 8.2703 | 8.2703 | 1.5713 | 68.3986 | 0.0035238 | -19.4934
145.86 | 3 | 147.226 | 63.0968 | 70 | 1.63 | 0.22 | 0.34 | 56.1628 | 0 | 56.1628 | 385.0459 | 0 | 385.0459 |  | 347.9879 | -0.58702 | 349.043 | 7.7351 | 1.0551 | 1.0551 | 8.3221 | 8.3221 | 1.1133 | 69.2571 | 0.0030321 | -14.1767
145.86 | 3 | 147.226 | 63.0968 | 70 | 1.63 | 0.22 | 0.26 | 55.932 | 0 | 55.932 | 383.4636 | 0 | 383.4636 |  | 345.6062 | -0.6371 | 346.6003 | 7.7009 | 0.9941 | 0.9941 | 8.338 | 8.338 | 0.98823 | 69.5223 | 0.0028764 | -13.0874
145.86 | 3 | 147.226 | 63.0968 | 70 | 1.63 | 0.35 | 3.34 | 63.6845 | 0.0655 | 63.75 | 436.6139 | 0.44906 | 437.0629 |  | 442.6534 | 0.8638 | 445.6048 | 9.0161 | 2.9514 | 2.9514 | 8.1523 | 8.1523 | 8.7108 | 66.4594 | 0.0066675 | 9.4377
145.86 | 3 | 147.226 | 63.0968 | 70 | 1.63 | 0.35 | 2.82 | 62.4209 | 0.0248 | 62.4457 | 427.9508 | 0.17003 | 428.1208 |  | 427.1724 | 0.53828 | 429.7271 | 8.794 | 2.5546 | 2.5546 | 8.2557 | 8.2557 | 6.5262 | 68.1573 | 0.0059804 | 15.3374
145.86 | 3 | 147.226 | 63.0968 | 70 | 1.63 | 0.35 | 2.11 | 60.8606 | 0.0161 | 60.8767 | 417.2535 | 0.11038 | 417.3639 |  | 406.035 | 0.093816 | 408.0479 | 8.4909 | 2.0129 | 2.0129 | 8.397 | 8.397 | 4.0518 | 70.5102 | 0.0049575 | 89.5054
145.86 | 3 | 147.226 | 63.0968 | 70 | 1.63 | 0.35 | 1.62 | 59.6706 | 0.0087 | 59.6793 | 409.095 | 0.059646 | 409.1547 |  | 391.4472 | -0.21292 | 393.0863 | 8.2816 | 1.639 | 1.639 | 8.4945 | 8.4945 | 2.6865 | 72.1573 | 0.0041871 | -39.8947
145.86 | 3 | 147.226 | 63.0968 | 70 | 1.63 | 0.35 | 1.03 | 58.3578 | 0.0041 | 58.3619 | 400.0946 | 0.028109 | 400.1227 |  | 373.8823 | -0.58226 | 375.0712 | 8.0297 | 1.1889 | 1.1889 | 8.612 | 8.612 | 1.4134 | 74.1658 | 0.0031798 | -14.7905
145.86 | 3 | 147.226 | 63.0968 | 70 | 1.63 | 0.35 | 0.6 | 57.3545 | 0.0015 | 57.356 | 393.2161 | 0.010284 | 393.2264 |  | 361.0808 | -0.85144 | 361.9416 | 7.8461 | 0.86079 | 0.86079 | 8.6975 | 8.6975 | 0.74095 | 75.6469 | 0.0023839 | -10.215
145.86 | 3 | 147.226 | 63.0968 | 70 | 1.63 | 0.35 | 0.34 | 56.7571 | 0.0005 | 56.7576 | 389.1204 | 0.0034279 | 389.1238 |  | 353.3404 | -1.0142 | 354.0028 | 7.7351 | 0.66241 | 0.66241 | 8.7493 | 8.7493 | 0.43878 | 76.5496 | 0.0018747 | -8.6267
145.86 | 3 | 147.226 | 63.0968 | 70 | 1.63 | 0.35 | 0.26 | 56.5228 | 0.0004 | 56.5232 | 387.5141 | 0.0027424 | 387.5168 |  | 350.9587 | -1.0643 | 351.56 | 7.7009 | 0.60137 | 0.60137 | 8.7652 | 8.7652 | 0.36164 | 76.8285 | 0.0017135 | -8.2358
145.86 | 3 | 147.226 | 63.0968 | 70 | 1.63 | 0.47 | 3.34 | 64.2125 | 0.0754 | 64.2879 | 440.2338 | 0.51693 | 440.7507 |  | 447.5941 | 0.46948 | 450.183 | 9.0161 | 2.5889 | 2.5889 | 8.5466 | 8.5466 | 6.7023 | 73.0441 | 0.005784 | 18.2045
145.86 | 3 | 147.226 | 63.0968 | 70 | 1.63 | 0.47 | 2.82 | 62.95 | 0.0309 | 62.9809 | 431.5782 | 0.21185 | 431.7901 |  | 432.1132 | 0.14396 | 434.3053 | 8.794 | 2.1921 | 2.1921 | 8.6501 | 8.6501 | 4.8054 | 74.8236 | 0.005073 | 60.0883
145.86 | 3 | 147.226 | 63.0968 | 70 | 1.63 | 0.47 | 2.11 | 61.3955 | 0.0213 | 61.4168 | 420.9207 | 0.14603 | 421.0668 |  | 410.9758 | -0.3005 | 412.6262 | 8.4909 | 1.6504 | 1.6504 | 8.7914 | 8.7914 | 2.7238 | 77.2879 | 0.0040158 | -29.2554
145.86 | 3 | 147.226 | 63.0968 | 70 | 1.63 | 0.47 | 1.62 | 60.2078 | 0.0125 | 60.2203 | 412.778 | 0.085699 | 412.8637 |  | 396.388 | -0.60724 | 397.6645 | 8.2816 | 1.2765 | 1.2765 | 8.8889 | 8.8889 | 1.6295 | 79.0119 | 0.0032204 | -14.638
145.86 | 3 | 147.226 | 63.0968 | 70 | 1.63 | 0.47 | 1.03 | 58.8957 | 0.0068 | 58.9025 | 403.7824 | 0.04662 | 403.829 |  | 378.8231 | -0.97658 | 379.6495 | 8.0297 | 0.82636 | 0.82636 | 9.0063 | 9.0063 | 0.68287 | 81.113 | 0.0021814 | -9.2222
145.86 | 3 | 147.226 | 63.0968 | 70 | 1.63 | 0.47 | 0.6 | 57.8901 | 0.0031 | 57.8932 | 396.8881 | 0.021253 | 396.9094 |  | 366.0216 | -1.2458 | 366.5198 | 7.8461 | 0.49827 | 0.49827 | 9.0918 | 9.0918 | 0.24827 | 82.6616 | 0.0013613 | -7.2982
145.86 | 3 | 147.226 | 63.0968 | 70 | 1.63 | 0.47 | 0.34 | 57.2896 | 0.0015 | 57.2911 | 392.7712 | 0.010284 | 392.7814 |  | 358.2811 | -1.4085 | 358.581 | 7.7351 | 0.29989 | 0.29989 | 9.1436 | 9.1436 | 0.089932 | 83.6051 | 0.00083702 | -6.4916
145.86 | 3 | 147.226 | 63.0968 | 70 | 1.63 | 0.47 | 0.26 | 57.0525 | 0.0013 | 57.0538 | 391.1456 | 0.0089127 | 391.1545 |  | 355.8994 | -1.4586 | 356.1383 | 7.7009 | 0.23885 | 0.23885 | 9.1595 | 9.1595 | 0.057048 | 83.8965 | 0.00067111 | -6.2796
145.86 | 3 | 147.226 | 63.0968 | 70 | 2.8 | 0.13 | 3.34 | 76.4097 | 0.107 | 76.5167 | 523.8564 | 0.73358 | 524.59 |  | 473.8924 | 2.5227 | 477.0334 | 9.7953 | 3.141 | 3.141 | 7.2726 | 7.2726 | 9.8659 | 52.8902 | 0.0066281 | 2.8828
145.86 | 3 | 147.226 | 63.0968 | 70 | 2.8 | 0.13 | 2.82 | 75.4368 | 0.0487 | 75.4855 | 517.1863 | 0.33388 | 517.5202 |  | 458.4115 | 2.1972 | 461.1558 | 9.5732 | 2.7442 | 2.7442 | 7.376 | 7.376 | 7.5309 | 54.406 | 0.0059864 | 3.357
145.86 | 3 | 147.226 | 63.0968 | 70 | 2.8 | 0.13 | 2.11 | 74.4648 | 0.041 | 74.5058 | 510.5224 | 0.28109 | 510.8035 |  | 437.2741 | 1.7527 | 439.4766 | 9.2701 | 2.2025 | 2.2025 | 7.5173 | 7.5173 | 4.8511 | 56.5103 | 0.0050369 | 4.2889
145.86 | 3 | 147.226 | 63.0968 | 70 | 2.8 | 0.13 | 1.62 | 73.6717 | 0.0286 | 73.7003 | 505.085 | 0.19608 | 505.2811 |  | 422.6863 | 1.446 | 424.515 | 9.0608 | 1.8286 | 1.8286 | 7.6148 | 7.6148 | 3.3439 | 57.9859 | 0.0043263 | 5.2662
145.86 | 3 | 147.226 | 63.0968 | 70 | 2.8 | 0.13 | 1.03 | 72.9014 | 0.0223 | 72.9237 | 499.8039 | 0.15289 | 499.9568 |  | 405.1214 | 1.0767 | 406.4999 | 8.8089 | 1.3785 | 1.3785 | 7.7323 | 7.7323 | 1.9002 | 59.7878 | 0.0034026 | 7.1817
145.86 | 3 | 147.226 | 63.0968 | 70 | 2.8 | 0.13 | 0.6 | 72.325 | 0.0161 | 72.3411 | 495.8522 | 0.11038 | 495.9626 |  | 392.3199 | 0.80748 | 393.3703 | 8.6253 | 1.0504 | 1.0504 | 7.8178 | 7.8178 | 1.1033 | 61.1184 | 0.0026774 | 9.6818
145.86 | 3 | 147.226 | 63.0968 | 70 | 2.8 | 0.13 | 0.34 | 71.9842 | 0.0118 | 71.996 | 493.5157 | 0.080899 | 493.5966 |  | 384.5794 | 0.64472 | 385.4314 | 8.5143 | 0.85201 | 0.85201 | 7.8696 | 7.8696 | 0.72592 | 61.93 | 0.0022154 | 12.2062
145.86 | 3 | 147.226 | 63.0968 | 70 | 2.8 | 0.13 | 0.26 | 71.8312 | 0.0106 | 71.8418 | 492.4667 | 0.072672 | 492.5394 |  | 382.1978 | 0.59464 | 382.9887 | 8.4801 | 0.79097 | 0.79097 | 7.8855 | 7.8855 | 0.62563 | 62.1809 | 0.0020695 | 13.261
145.86 | 3 | 147.226 | 63.0968 | 70 | 2.8 | 0.22 | 3.34 | 76.8955 | 0.1238 | 77.0193 | 527.187 | 0.84876 | 528.0358 |  | 477.598 | 2.227 | 480.4671 | 9.7953 | 2.8691 | 2.8691 | 7.5683 | 7.5683 | 8.2318 | 57.2792 | 0.0060074 | 3.3985
145.86 | 3 | 147.226 | 63.0968 | 70 | 2.8 | 0.22 | 2.82 | 75.9173 | 0.0604 | 75.9777 | 520.4806 | 0.4141 | 520.8947 |  | 462.1171 | 1.9015 | 464.5894 | 9.5732 | 2.4724 | 2.4724 | 7.6718 | 7.6718 | 6.1125 | 58.8563 | 0.0053501 | 4.0347
145.86 | 3 | 147.226 | 63.0968 | 70 | 2.8 | 0.22 | 2.11 | 74.9437 | 0.0518 | 74.9955 | 513.8057 | 0.35514 | 514.1608 |  | 440.9797 | 1.457 | 442.9103 | 9.2701 | 1.9306 | 1.9306 | 7.8131 | 7.8131 | 3.7273 | 61.0441 | 0.004378 | 5.3625
145.86 | 3 | 147.226 | 63.0968 | 70 | 2.8 | 0.22 | 1.62 | 74.1469 | 0.038 | 74.1849 | 508.3429 | 0.26052 | 508.6035 |  | 426.3919 | 1.1503 | 427.9486 | 9.0608 | 1.5568 | 1.5568 | 7.9106 | 7.9106 | 2.4235 | 62.5773 | 0.003651 | 6.8772
145.86 | 3 | 147.226 | 63.0968 | 70 | 2.8 | 0.22 | 1.03 | 73.3699 | 0.0307 | 73.4006 | 503.0159 | 0.21048 | 503.2264 |  | 408.827 | 0.78092 | 409.9336 | 8.8089 | 1.1066 | 1.1066 | 8.028 | 8.028 | 1.2245 | 64.4487 | 0.0027067 | 10.2802
145.86 | 3 | 147.226 | 63.0968 | 70 | 2.8 | 0.22 | 0.6 | 72.7832 | 0.0232 | 72.8064 | 498.9936 | 0.15906 | 499.1526 |  | 396.0255 | 0.51174 | 396.804 | 8.6253 | 0.7785 | 0.7785 | 8.1136 | 8.1136 | 0.60606 | 65.8299 | 0.0019658 | 15.855
145.86 | 3 | 147.226 | 63.0968 | 70 | 2.8 | 0.22 | 0.34 | 72.4327 | 0.0177 | 72.4504 | 496.5906 | 0.12135 | 496.7119 |  | 388.285 | 0.34898 | 388.8651 | 8.5143 | 0.58012 | 0.58012 | 8.1653 | 8.1653 | 0.33654 | 66.6722 | 0.001494 | 23.3979
145.86 | 3 | 147.226 | 63.0968 | 70 | 2.8 | 0.22 | 0.26 | 72.2745 | 0.0162 | 72.2907 | 495.506 | 0.11107 | 495.617 |  | 385.9033 | 0.2989 | 386.4224 | 8.4801 | 0.51908 | 0.51908 | 8.1812 | 8.1812 | 0.26944 | 66.9324 | 0.0013451 | 27.3715
145.86 | 3 | 147.226 | 63.0968 | 70 | 2.8 | 0.35 | 3.34 | 77.3673 | 0.1374 | 77.5047 | 530.4216 | 0.942 | 531.3636 |  | 482.9505 | 1.7998 | 485.4269 | 9.7953 | 2.4764 | 2.4764 | 7.9955 | 7.9955 | 6.1325 | 63.9278 | 0.0051276 | 4.4424
145.86 | 3 | 147.226 | 63.0968 | 70 | 2.8 | 0.35 | 2.82 | 76.3846 | 0.07 | 76.4546 | 523.6844 | 0.47991 | 524.1643 |  | 467.4696 | 1.4743 | 469.5492 | 9.5732 | 2.0796 | 2.0796 | 8.099 | 8.099 | 4.3248 | 65.5932 | 0.0044487 | 5.4935
145.86 | 3 | 147.226 | 63.0968 | 70 | 2.8 | 0.35 | 2.11 | 75.4106 | 0.0608 | 75.4714 | 517.0067 | 0.41684 | 517.4236 |  | 446.3322 | 1.0298 | 447.8701 | 9.2701 | 1.5379 | 1.5379 | 8.2403 | 8.2403 | 2.3651 | 67.9018 | 0.0034456 | 8.0017
145.86 | 3 | 147.226 | 63.0968 | 70 | 2.8 | 0.35 | 1.62 | 74.6109 | 0.0457 | 74.6566 | 511.5241 | 0.31331 | 511.8374 |  | 431.7444 | 0.72308 | 432.9084 | 9.0608 | 1.164 | 1.164 | 8.3378 | 8.3378 | 1.355 | 69.5183 | 0.0026961 | 11.531
145.86 | 3 | 147.226 | 63.0968 | 70 | 2.8 | 0.35 | 1.03 | 73.8289 | 0.038 | 73.8669 | 506.1628 | 0.26052 | 506.4233 |  | 414.1795 | 0.35374 | 414.8933 | 8.8089 | 0.71386 | 0.71386 | 8.4552 | 8.4552 | 0.50959 | 71.49 | 0.0017235 | 23.9025
145.86 | 3 | 147.226 | 63.0968 | 70 | 2.8 | 0.35 | 0.6 | 73.2338 | 0.0298 | 73.2636 | 502.0828 | 0.20431 | 502.2871 |  | 401.378 | 0.084556 | 401.7637 | 8.6253 | 0.38577 | 0.38577 | 8.5407 | 8.5407 | 0.14882 | 72.9443 | 0.00096111 | 101.007
145.86 | 3 | 147.226 | 63.0968 | 70 | 2.8 | 0.35 | 0.34 | 72.8759 | 0.0235 | 72.8994 | 499.6291 | 0.16111 | 499.7902 |  | 393.6375 | -0.078204 | 393.8249 | 8.5143 | 0.18739 | 0.18739 | 8.5925 | 8.5925 | 0.035114 | 73.8308 | 0.00047604 | -109.8727
145.86 | 3 | 147.226 | 63.0968 | 70 | 2.8 | 0.35 | 0.26 | 72.7131 | 0.0218 | 72.7349 | 498.513 | 0.14946 | 498.6624 |  | 391.2558 | -0.12828 | 391.3822 | 8.4801 | 0.12635 | 0.12635 | 8.6084 | 8.6084 | 0.015964 | 74.1046 | 0.00032293 | -67.1043
145.86 | 3 | 147.226 | 63.0968 | 70 | 2.8 | 0.47 | 3.34 | 77.7882 | 0.1505 | 77.9387 | 533.3073 | 1.0318 | 534.3391 |  | 487.8913 | 1.4055 | 490.0051 | 9.7953 | 2.1139 | 2.1139 | 8.3898 | 8.3898 | 4.4684 | 70.3888 | 0.0043327 | 5.9694
145.86 | 3 | 147.226 | 63.0968 | 70 | 2.8 | 0.47 | 2.82 | 76.8019 | 0.0794 | 76.8813 | 526.5453 | 0.54436 | 527.0897 |  | 472.4103 | 1.08 | 474.1274 | 9.5732 | 1.7171 | 1.7171 | 8.4933 | 8.4933 | 2.9485 | 72.1359 | 0.0036348 | 7.8645
145.86 | 3 | 147.226 | 63.0968 | 70 | 2.8 | 0.47 | 2.11 | 75.8281 | 0.0697 | 75.8978 | 519.8691 | 0.47786 | 520.3469 |  | 451.2729 | 0.6355 | 452.4483 | 9.2701 | 1.1754 | 1.1754 | 8.6346 | 8.6346 | 1.3815 | 74.5559 | 0.0026046 | 13.5871
145.86 | 3 | 147.226 | 63.0968 | 70 | 2.8 | 0.47 | 1.62 | 75.0263 | 0.0534 | 75.0797 | 514.372 | 0.3661 | 514.7381 |  | 436.6851 | 0.32876 | 437.4866 | 9.0608 | 0.80151 | 0.80151 | 8.7321 | 8.7321 | 0.64241 | 76.2493 | 0.0018354 | 26.561
145.86 | 3 | 147.226 | 63.0968 | 70 | 2.8 | 0.47 | 1.03 | 74.2405 | 0.0451 | 74.2856 | 508.9846 | 0.3092 | 509.2938 |  | 419.1202 | -0.040584 | 419.4716 | 8.8089 | 0.35134 | 0.35134 | 8.8495 | 8.8495 | 0.12344 | 78.3136 | 0.00083827 | -218.0538
145.86 | 3 | 147.226 | 63.0968 | 70 | 2.8 | 0.47 | 0.6 | 73.6391 | 0.0364 | 73.6755 | 504.8615 | 0.24955 | 505.1111 |  | 406.3187 | -0.30976 | 406.342 | 8.6253 | 0.023247 | 0.023247 | 8.9351 | 8.9351 | 0.00054041 | 79.8354 | 5.7213e-05 | -28.8447
145.86 | 3 | 147.226 | 63.0968 | 70 | 2.8 | 0.47 | 0.34 | 73.2754 | 0.0296 | 73.305 | 502.368 | 0.20293 | 502.571 |  | 398.5783 | -0.47252 | 398.4031 | 8.5143 | 0.17513 | 0.17513 | 8.9868 | 8.9868 | 0.030672 | 80.7627 | 0.00043939 | -19.0187
145.86 | 3 | 147.226 | 63.0968 | 70 | 2.8 | 0.47 | 0.26 | 73.109 | 0.0277 | 73.1367 | 501.2272 | 0.18991 | 501.4171 |  | 396.1966 | -0.5226 | 395.9604 | 8.4801 | 0.23617 | 0.23617 | 9.0027 | 9.0027 | 0.055778 | 81.049 | 0.0005961 | -17.2267
145.86 | 3 | 147.226 | 63.0968 | 70 | 3.32 | 0.13 | 3.34 | 76.6246 | 0.1674 | 76.792 | 525.3298 | 1.1477 | 526.4774 |  | 491.8023 | 2.9387 | 494.7322 | 10.1416 | 2.9299 | 2.9299 | 7.2029 | 7.2029 | 8.5842 | 51.8815 | 0.0059574 | 2.451
145.86 | 3 | 147.226 | 63.0968 | 70 | 3.32 | 0.13 | 2.82 | 75.6161 | 0.0892 | 75.7053 | 518.4156 | 0.61155 | 519.0271 |  | 476.3214 | 2.6132 | 478.8545 | 9.9196 | 2.5331 | 2.5331 | 7.3064 | 7.3064 | 6.4167 | 53.383 | 0.0053181 | 2.7959
145.86 | 3 | 147.226 | 63.0968 | 70 | 3.32 | 0.13 | 2.11 | 74.6278 | 0.0801 | 74.7079 | 511.6399 | 0.54916 | 512.1891 |  | 455.1839 | 2.1687 | 457.1753 | 9.6164 | 1.9914 | 1.9914 | 7.4477 | 7.4477 | 3.9657 | 55.4676 | 0.0043749 | 3.4341
145.86 | 3 | 147.226 | 63.0968 | 70 | 3.32 | 0.13 | 1.62 | 73.8103 | 0.0625 | 73.8728 | 506.0352 | 0.42849 | 506.4637 |  | 440.5962 | 1.862 | 442.2137 | 9.4072 | 1.6175 | 1.6175 | 7.5452 | 7.5452 | 2.6164 | 56.9295 | 0.0036712 | 4.0522
145.86 | 3 | 147.226 | 63.0968 | 70 | 3.32 | 0.13 | 1.03 | 73.0102 | 0.0544 | 73.0646 | 500.5498 | 0.37296 | 500.9228 |  | 423.0313 | 1.4927 | 424.1986 | 9.1552 | 1.1674 | 1.1674 | 7.6626 | 7.6626 | 1.3627 | 58.715 | 0.0027595 | 5.1335
145.86 | 3 | 147.226 | 63.0968 | 70 | 3.32 | 0.13 | 0.6 | 72.3971 | 0.0448 | 72.4419 | 496.3465 | 0.30714 | 496.6536 |  | 410.2297 | 1.2235 | 411.069 | 8.9716 | 0.83927 | 0.83927 | 7.7481 | 7.7481 | 0.70437 | 60.0337 | 0.0020458 | 6.3329
145.86 | 3 | 147.226 | 63.0968 | 70 | 3.32 | 0.13 | 0.34 | 72.0265 | 0.037 | 72.0635 | 493.8057 | 0.25367 | 494.0594 |  | 402.4893 | 1.0607 | 403.1302 | 8.8606 | 0.64089 | 0.64089 | 7.7999 | 7.7999 | 0.41074 | 60.8382 | 0.0015923 | 7.3534
145.86 | 3 | 147.226 | 63.0968 | 70 | 3.32 | 0.13 | 0.26 | 71.8536 | 0.0348 | 71.8884 | 492.6203 | 0.23858 | 492.8589 |  | 400.1076 | 1.0106 | 400.6874 | 8.8264 | 0.57985 | 0.57985 | 7.8158 | 7.8158 | 0.33622 | 61.0868 | 0.0014492 | 7.7336
145.86 | 3 | 147.226 | 63.0968 | 70 | 3.32 | 0.22 | 3.34 | 77.1164 | 0.1888 | 77.3052 | 528.7015 | 1.2944 | 529.9959 |  | 495.5078 | 2.643 | 498.1658 | 10.1416 | 2.658 | 2.658 | 7.4986 | 7.4986 | 7.0649 | 56.2294 | 0.0053642 | 2.8372
145.86 | 3 | 147.226 | 63.0968 | 70 | 3.32 | 0.22 | 2.82 | 76.1041 | 0.105 | 76.2091 | 521.7613 | 0.71987 | 522.4811 |  | 480.0269 | 2.3175 | 482.2882 | 9.9196 | 2.2612 | 2.2612 | 7.6021 | 7.6021 | 5.1132 | 57.792 | 0.0047106 | 3.2804
145.86 | 3 | 147.226 | 63.0968 | 70 | 3.32 | 0.22 | 2.11 | 75.116 | 0.0953 | 75.2113 | 514.987 | 0.65337 | 515.6403 |  | 458.8895 | 1.873 | 460.609 | 9.6164 | 1.7195 | 1.7195 | 7.7434 | 7.7434 | 2.9567 | 59.9602 | 0.0037471 | 4.1342
145.86 | 3 | 147.226 | 63.0968 | 70 | 3.32 | 0.22 | 1.62 | 74.2965 | 0.076 | 74.3725 | 509.3686 | 0.52105 | 509.8896 |  | 444.3017 | 1.5663 | 445.6474 | 9.4072 | 1.3456 | 1.3456 | 7.8409 | 7.8409 | 1.8107 | 61.4798 | 0.0030287 | 5.0061
145.86 | 3 | 147.226 | 63.0968 | 70 | 3.32 | 0.22 | 1.03 | 73.4923 | 0.067 | 73.5593 | 503.8551 | 0.45934 | 504.3144 |  | 426.7368 | 1.1969 | 427.6323 | 9.1552 | 0.89547 | 0.89547 | 7.9583 | 7.9583 | 0.80186 | 63.3348 | 0.0020984 | 6.649
145.86 | 3 | 147.226 | 63.0968 | 70 | 3.32 | 0.22 | 0.6 | 72.8725 | 0.0566 | 72.9291 | 499.6058 | 0.38804 | 499.9938 |  | 413.9353 | 0.92774 | 414.5027 | 8.9716 | 0.56738 | 0.56738 | 8.0439 | 8.0439 | 0.32192 | 64.7041 | 0.0013707 | 8.6704
145.86 | 3 | 147.226 | 63.0968 | 70 | 3.32 | 0.22 | 0.34 | 72.4956 | 0.0479 | 72.5435 | 497.0218 | 0.3284 | 497.3502 |  | 406.1948 | 0.76498 | 406.5638 | 8.8606 | 0.369 | 0.369 | 8.0956 | 8.0956 | 0.13616 | 65.5391 | 0.00090842 | 10.5828
145.86 | 3 | 147.226 | 63.0968 | 70 | 3.32 | 0.22 | 0.26 | 72.319 | 0.0453 | 72.3643 | 495.8111 | 0.31057 | 496.1216 |  | 403.8132 | 0.7149 | 404.1211 | 8.8264 | 0.30796 | 0.30796 | 8.1115 | 8.1115 | 0.094837 | 65.7972 | 0.00076262 | 11.3465
145.86 | 3 | 147.226 | 63.0968 | 70 | 3.32 | 0.35 | 3.34 | 77.5931 | 0.2058 | 77.7989 | 531.9697 | 1.4109 | 533.3806 |  | 500.8603 | 2.2158 | 503.1256 | 10.1416 | 2.2653 | 2.2653 | 7.9258 | 7.9258 | 5.1314 | 62.8184 | 0.0045228 | 3.577
145.86 | 3 | 147.226 | 63.0968 | 70 | 3.32 | 0.35 | 2.82 | 76.5778 | 0.1177 | 76.6955 | 525.0089 | 0.80694 | 525.8159 |  | 485.3794 | 1.8903 | 487.2479 | 9.9196 | 1.8685 | 1.8685 | 8.0293 | 8.0293 | 3.4913 | 64.4694 | 0.0038496 | 4.2477
145.86 | 3 | 147.226 | 63.0968 | 70 | 3.32 | 0.35 | 2.11 | 75.591 | 0.1076 | 75.6986 | 518.2435 | 0.73769 | 518.9812 |  | 464.242 | 1.4458 | 465.5688 | 9.6164 | 1.3268 | 1.3268 | 8.1706 | 8.1706 | 1.7603 | 66.7583 | 0.0028579 | 5.6512
145.86 | 3 | 147.226 | 63.0968 | 70 | 3.32 | 0.35 | 1.62 | 74.7701 | 0.0871 | 74.8572 | 512.6155 | 0.59715 | 513.2127 |  | 449.6542 | 1.1391 | 450.6071 | 9.4072 | 0.95291 | 0.95291 | 8.2681 | 8.2681 | 0.90803 | 68.3612 | 0.0021192 | 7.2586
145.86 | 3 | 147.226 | 63.0968 | 70 | 3.32 | 0.35 | 1.03 | 73.9632 | 0.0776 | 74.0408 | 507.0835 | 0.53202 | 507.6155 |  | 432.0893 | 0.76974 | 432.5921 | 9.1552 | 0.50274 | 0.50274 | 8.3855 | 8.3855 | 0.25274 | 70.3165 | 0.0011635 | 10.894
145.86 | 3 | 147.226 | 63.0968 | 70 | 3.32 | 0.35 | 0.6 | 73.3381 | 0.0664 | 73.4045 | 502.7979 | 0.45523 | 503.2531 |  | 419.2878 | 0.50056 | 419.4624 | 8.9716 | 0.17465 | 0.17465 | 8.4711 | 8.4711 | 0.030502 | 71.7589 | 0.00041653 | 16.9233
145.86 | 3 | 147.226 | 63.0968 | 70 | 3.32 | 0.35 | 0.34 | 72.9562 | 0.0571 | 73.0133 | 500.1796 | 0.39147 | 500.5711 |  | 411.5473 | 0.3378 | 411.5236 | 8.8606 | 0.023733 | 0.023733 | 8.5228 | 8.5228 | 0.00056326 | 72.6382 | 5.7668e-05 | 25.2306
145.86 | 3 | 147.226 | 63.0968 | 70 | 3.32 | 0.35 | 0.26 | 72.7761 | 0.0543 | 72.8304 | 498.9449 | 0.37227 | 499.3172 |  | 409.1657 | 0.28772 | 409.0809 | 8.8264 | 0.084773 | 0.084773 | 8.5387 | 8.5387 | 0.0071865 | 72.9098 | 0.00020719 | 29.6776
145.86 | 3 | 147.226 | 63.0968 | 70 | 3.32 | 0.47 | 3.34 | 78.018 | 0.2218 | 78.2398 | 534.8828 | 1.5206 | 536.4034 |  | 505.8011 | 1.8215 | 507.7038 | 10.1416 | 1.9027 | 1.9027 | 8.3201 | 8.3201 | 3.6204 | 69.2245 | 0.0037618 | 4.5678
145.86 | 3 | 147.226 | 63.0968 | 70 | 3.32 | 0.47 | 2.82 | 77.0003 | 0.1298 | 77.1301 | 527.9055 | 0.88989 | 528.7954 |  | 490.3202 | 1.496 | 491.8262 | 9.9196 | 1.506 | 1.506 | 8.4236 | 8.4236 | 2.268 | 70.9571 | 0.0030714 | 5.6309
145.86 | 3 | 147.226 | 63.0968 | 70 | 3.32 | 0.47 | 2.11 | 76.015 | 0.1194 | 76.1344 | 521.1504 | 0.81859 | 521.969 |  | 469.1828 | 1.0515 | 470.147 | 9.6164 | 0.96426 | 0.96426 | 8.5649 | 8.5649 | 0.92979 | 73.3574 | 0.0020552 | 8.1454
145.86 | 3 | 147.226 | 63.0968 | 70 | 3.32 | 0.47 | 1.62 | 75.1934 | 0.098 | 75.2914 | 515.5176 | 0.67188 | 516.1895 |  | 454.595 | 0.74476 | 455.1854 | 9.4072 | 0.59039 | 0.59039 | 8.6624 | 8.6624 | 0.34856 | 75.0372 | 0.0012987 | 11.6312
145.86 | 3 | 147.226 | 63.0968 | 70 | 3.32 | 0.47 | 1.03 | 74.3844 | 0.0881 | 74.4725 | 509.9712 | 0.604 | 510.5752 |  | 437.0301 | 0.37542 | 437.1703 | 9.1552 | 0.14022 | 0.14022 | 8.7798 | 8.7798 | 0.019661 | 77.0851 | 0.00032084 | 23.3869
145.86 | 3 | 147.226 | 63.0968 | 70 | 3.32 | 0.47 | 0.6 | 73.7554 | 0.0763 | 73.8317 | 505.6589 | 0.5231 | 506.182 |  | 424.2286 | 0.10624 | 424.0407 | 8.9716 | 0.18787 | 0.18787 | 8.8654 | 8.8654 | 0.035296 | 78.595 | 0.00044286 | 83.4499
145.86 | 3 | 147.226 | 63.0968 | 70 | 3.32 | 0.47 | 0.34 | 73.3698 | 0.0663 | 73.4361 | 503.0152 | 0.45455 | 503.4698 |  | 416.4881 | -0.056524 | 416.1018 | 8.8606 | 0.38625 | 0.38625 | 8.9171 | 8.9171 | 0.14919 | 79.5151 | 0.00092741 | -157.7582
145.86 | 3 | 147.226 | 63.0968 | 70 | 3.32 | 0.47 | 0.26 | 73.1871 | 0.0633 | 73.2504 | 501.7626 | 0.43398 | 502.1966 |  | 414.1064 | -0.1066 | 413.6591 | 8.8264 | 0.44729 | 0.44729 | 8.933 | 8.933 | 0.20007 | 79.7993 | 0.0010801 | -83.7965
145.86 | 3 | 147.226 | 63.0968 | 70 | 4.61 | 0.13 | 3.34 | 68.4596 | 0.3866 | 68.8462 | 469.3514 | 2.6505 | 472.0019 |  | 536.2325 | 3.9707 | 538.6386 | 11.0007 | 2.4061 | 2.4061 | 7.03 | 7.03 | 5.7895 | 49.4212 | 0.0044871 | 1.7705
145.86 | 3 | 147.226 | 63.0968 | 70 | 4.61 | 0.13 | 2.82 | 67.2002 | 0.2474 | 67.4476 | 460.7171 | 1.6961 | 462.4133 |  | 520.7515 | 3.6452 | 522.7609 | 10.7787 | 2.0094 | 2.0094 | 7.1335 | 7.1335 | 4.0376 | 50.8869 | 0.0038586 | 1.957
145.86 | 3 | 147.226 | 63.0968 | 70 | 4.61 | 0.13 | 2.11 | 65.8739 | 0.2286 | 66.1025 | 451.6242 | 1.5673 | 453.1914 |  | 499.6141 | 3.2007 | 501.0818 | 10.4755 | 1.4677 | 1.4677 | 7.2748 | 7.2748 | 2.154 | 52.9226 | 0.0029376 | 2.2729
145.86 | 3 | 147.226 | 63.0968 | 70 | 4.61 | 0.13 | 1.62 | 64.8017 | 0.1947 | 64.9964 | 444.2733 | 1.3348 | 445.6081 |  | 485.0263 | 2.894 | 486.1201 | 10.2663 | 1.0938 | 1.0938 | 7.3723 | 7.3723 | 1.1964 | 54.3509 | 0.0022551 | 2.5474
145.86 | 3 | 147.226 | 63.0968 | 70 | 4.61 | 0.13 | 1.03 | 63.6657 | 0.177 | 63.8427 | 436.485 | 1.2135 | 437.6985 |  | 467.4614 | 2.5247 | 468.1051 | 10.0144 | 0.64362 | 0.64362 | 7.4897 | 7.4897 | 0.41424 | 56.0958 | 0.0013768 | 2.9666
145.86 | 3 | 147.226 | 63.0968 | 70 | 4.61 | 0.13 | 0.6 | 62.7642 | 0.1568 | 62.921 | 430.3044 | 1.075 | 431.3794 |  | 454.6599 | 2.2555 | 454.9754 | 9.8308 | 0.31553 | 0.31553 | 7.5753 | 7.5753 | 0.099557 | 57.3849 | 0.00069398 | 3.3586
145.86 | 3 | 147.226 | 63.0968 | 70 | 4.61 | 0.13 | 0.34 | 62.2072 | 0.1401 | 62.3473 | 426.4857 | 0.96051 | 427.4462 |  | 446.9195 | 2.0927 | 447.0366 | 9.7197 | 0.11715 | 0.11715 | 7.627 | 7.627 | 0.013723 | 58.1715 | 0.00026212 | 3.6446
145.86 | 3 | 147.226 | 63.0968 | 70 | 4.61 | 0.13 | 0.26 | 61.9609 | 0.1356 | 62.0965 | 424.7971 | 0.92966 | 425.7267 |  | 444.5378 | 2.0426 | 444.5939 | 9.6856 | 0.056107 | 0.056107 | 7.6429 | 7.6429 | 0.003148 | 58.4146 | 0.00012621 | 3.7417
145.86 | 3 | 147.226 | 63.0968 | 70 | 4.61 | 0.22 | 3.34 | 69.0344 | 0.4194 | 69.4538 | 473.2922 | 2.8754 | 476.1676 |  | 539.938 | 3.675 | 542.0723 | 11.0007 | 2.1343 | 2.1343 | 7.3258 | 7.3258 | 4.5551 | 53.6668 | 0.0039528 | 1.9934
145.86 | 3 | 147.226 | 63.0968 | 70 | 4.61 | 0.22 | 2.82 | 67.7773 | 0.2762 | 68.0535 | 464.6737 | 1.8936 | 466.5673 |  | 524.4571 | 3.3495 | 526.1946 | 10.7787 | 1.7375 | 1.7375 | 7.4292 | 7.4292 | 3.0189 | 55.1937 | 0.0033129 | 2.218
145.86 | 3 | 147.226 | 63.0968 | 70 | 4.61 | 0.22 | 2.11 | 66.458 | 0.2571 | 66.7151 | 455.6287 | 1.7626 | 457.3913 |  | 503.3197 | 2.905 | 504.5155 | 10.4755 | 1.1958 | 1.1958 | 7.5705 | 7.5705 | 1.4299 | 57.313 | 0.0023758 | 2.606
145.86 | 3 | 147.226 | 63.0968 | 70 | 4.61 | 0.22 | 1.62 | 65.3906 | 0.2216 | 65.6122 | 448.3107 | 1.5193 | 449.83 |  | 488.7319 | 2.5983 | 489.5538 | 10.2663 | 0.8219 | 0.8219 | 7.668 | 7.668 | 0.67551 | 58.7989 | 0.0016817 | 2.9512
145.86 | 3 | 147.226 | 63.0968 | 70 | 4.61 | 0.22 | 1.03 | 64.2604 | 0.2034 | 64.4638 | 440.5622 | 1.3945 | 441.9567 |  | 471.167 | 2.2289 | 471.5387 | 10.0144 | 0.37173 | 0.37173 | 7.7855 | 7.7855 | 0.13818 | 60.6133 | 0.00078895 | 3.4929
145.86 | 3 | 147.226 | 63.0968 | 70 | 4.61 | 0.22 | 0.6 | 63.3628 | 0.1821 | 63.5449 | 434.4083 | 1.2485 | 435.6568 |  | 458.3655 | 1.9597 | 458.4091 | 9.8308 | 0.043637 | 0.043637 | 7.871 | 7.871 | 0.0019042 | 61.953 | 9.5201e-05 | 4.0164
145.86 | 3 | 147.226 | 63.0968 | 70 | 4.61 | 0.22 | 0.34 | 62.8075 | 0.1646 | 62.9721 | 430.6013 | 1.1285 | 431.7297 |  | 450.625 | 1.797 | 450.4703 | 9.7197 | 0.15474 | 0.15474 | 7.9228 | 7.9228 | 0.023945 | 62.7702 | 0.0003434 | 4.4089
145.86 | 3 | 147.226 | 63.0968 | 70 | 4.61 | 0.22 | 0.26 | 62.5611 | 0.1598 | 62.7209 | 428.912 | 1.0956 | 430.0075 |  | 448.2433 | 1.7469 | 448.0276 | 9.6856 | 0.21578 | 0.21578 | 7.9387 | 7.9387 | 0.046562 | 63.0227 | 0.0004814 | 4.5445
145.86 | 3 | 147.226 | 63.0968 | 70 | 4.61 | 0.35 | 3.34 | 69.5893 | 0.4448 | 70.0341 | 477.0965 | 3.0495 | 480.146 |  | 545.2905 | 3.2478 | 547.032 | 11.0007 | 1.7415 | 1.7415 | 7.7529 | 7.7529 | 3.0329 | 60.1081 | 0.0031938 | 2.3871
145.86 | 3 | 147.226 | 63.0968 | 70 | 4.61 | 0.35 | 2.82 | 68.3344 | 0.2983 | 68.6327 | 468.4931 | 2.0451 | 470.5382 |  | 529.8096 | 2.9223 | 531.1544 | 10.7787 | 1.3448 | 1.3448 | 7.8564 | 7.8564 | 1.8084 | 61.7234 | 0.0025382 | 2.6885
145.86 | 3 | 147.226 | 63.0968 | 70 | 4.61 | 0.35 | 2.11 | 67.0227 | 0.2793 | 67.302 | 459.5002 | 1.9148 | 461.4151 |  | 508.6722 | 2.4778 | 509.4752 | 10.4755 | 0.80304 | 0.80304 | 7.9977 | 7.9977 | 0.64487 | 63.9634 | 0.0015787 | 3.2277
145.86 | 3 | 147.226 | 63.0968 | 70 | 4.61 | 0.35 | 1.62 | 65.9603 | 0.2431 | 66.2034 | 452.2165 | 1.6667 | 453.8832 |  | 494.0844 | 2.1711 | 494.5136 | 10.2663 | 0.42917 | 0.42917 | 8.0952 | 8.0952 | 0.18418 | 65.5327 | 0.00086861 | 3.7287
145.86 | 3 | 147.226 | 63.0968 | 70 | 4.61 | 0.35 | 1.03 | 64.8362 | 0.2248 | 65.061 | 444.5098 | 1.5412 | 446.051 |  | 476.5195 | 1.8017 | 476.4985 | 10.0144 | 0.021003 | 0.021003 | 8.2126 | 8.2126 | 0.00044113 | 67.4474 | 4.4076e-05 | 4.5582
145.86 | 3 | 147.226 | 63.0968 | 70 | 4.61 | 0.35 | 0.6 | 63.9426 | 0.2031 | 64.1457 | 438.3834 | 1.3924 | 439.7758 |  | 463.718 | 1.5326 | 463.3689 | 9.8308 | 0.34909 | 0.34909 | 8.2982 | 8.2982 | 0.12187 | 68.8602 | 0.00075281 | 5.4146
145.86 | 3 | 147.226 | 63.0968 | 70 | 4.61 | 0.35 | 0.34 | 63.3894 | 0.185 | 63.5744 | 434.5907 | 1.2683 | 435.859 |  | 455.9775 | 1.3698 | 455.43 | 9.7197 | 0.54747 | 0.54747 | 8.3499 | 8.3499 | 0.29973 | 69.7216 | 0.0012007 | 6.0958
145.86 | 3 | 147.226 | 63.0968 | 70 | 4.61 | 0.35 | 0.26 | 63.143 | 0.1801 | 63.3231 | 432.9014 | 1.2347 | 434.1362 |  | 453.5958 | 1.3197 | 452.9873 | 9.6856 | 0.60851 | 0.60851 | 8.3659 | 8.3659 | 0.37029 | 69.9877 | 0.0013415 | 6.3391
145.86 | 3 | 147.226 | 63.0968 | 70 | 4.61 | 0.47 | 3.34 | 70.082 | 0.4678 | 70.5498 | 480.4744 | 3.2072 | 483.6816 |  | 550.2313 | 2.8535 | 551.6103 | 11.0007 | 1.379 | 1.379 | 8.1473 | 8.1473 | 1.9017 | 66.3779 | 0.0025062 | 2.8552
145.86 | 3 | 147.226 | 63.0968 | 70 | 4.61 | 0.47 | 2.82 | 68.8292 | 0.3186 | 69.1478 | 471.8854 | 2.1843 | 474.0697 |  | 534.7504 | 2.528 | 535.7326 | 10.7787 | 0.98225 | 0.98225 | 8.2507 | 8.2507 | 0.96481 | 68.0748 | 0.0018368 | 3.2638
145.86 | 3 | 147.226 | 63.0968 | 70 | 4.61 | 0.47 | 2.11 | 67.5244 | 0.2997 | 67.8241 | 462.9398 | 2.0547 | 464.9945 |  | 513.6129 | 2.0835 | 514.0535 | 10.4755 | 0.44052 | 0.44052 | 8.392 | 8.392 | 0.19406 | 70.4262 | 0.00085768 | 4.0279
145.86 | 3 | 147.226 | 63.0968 | 70 | 4.61 | 0.47 | 1.62 | 66.4665 | 0.2629 | 66.7294 | 455.687 | 1.8024 | 457.4894 |  | 499.0252 | 1.7768 | 499.0918 | 10.2663 | 0.066647 | 0.066647 | 8.4895 | 8.4895 | 0.0044418 | 72.0724 | 0.00013355 | 4.7781
145.86 | 3 | 147.226 | 63.0968 | 70 | 4.61 | 0.47 | 1.03 | 65.348 | 0.2448 | 65.5928 | 448.0186 | 1.6783 | 449.697 |  | 481.4603 | 1.4074 | 481.0767 | 10.0144 | 0.38352 | 0.38352 | 8.607 | 8.607 | 0.14709 | 74.0797 | 0.00079658 | 6.1154
145.86 | 3 | 147.226 | 63.0968 | 70 | 4.61 | 0.47 | 0.6 | 64.4581 | 0.2229 | 64.681 | 441.9176 | 1.5282 | 443.4458 |  | 468.6587 | 1.1382 | 467.9471 | 9.8308 | 0.71161 | 0.71161 | 8.6925 | 8.6925 | 0.50639 | 75.56 | 0.0015184 | 7.6368
145.86 | 3 | 147.226 | 63.0968 | 70 | 4.61 | 0.47 | 0.34 | 63.907 | 0.2044 | 64.1114 | 438.1393 | 1.4013 | 439.5407 |  | 460.9183 | 0.97548 | 460.0083 | 9.7197 | 0.90999 | 0.90999 | 8.7443 | 8.7443 | 0.82809 | 76.4622 | 0.0019743 | 8.9641
145.86 | 3 | 147.226 | 63.0968 | 70 | 4.61 | 0.47 | 0.26 | 63.6607 | 0.1993 | 63.86 | 436.4507 | 1.3664 | 437.8171 |  | 458.5366 | 0.9254 | 457.5656 | 9.6856 | 0.97103 | 0.97103 | 8.7602 | 8.7602 | 0.94291 | 76.7408 | 0.0021177 | 9.4664
145.86 | 3 | 147.226 | 63.0968 | 70 | 5.6 | 0.13 | 3.34 | 86.7653 | 0.676 | 87.4413 | 594.8533 | 4.6346 | 599.4879 |  | 570.33 | 4.7627 | 572.3342 | 11.6601 | 2.0042 | 2.0042 | 6.8974 | 6.8974 | 4.0168 | 47.5736 | 0.0035141 | 1.4482
145.86 | 3 | 147.226 | 63.0968 | 70 | 5.6 | 0.13 | 2.82 | 85.7735 | 0.4904 | 86.2639 | 588.0536 | 3.3621 | 591.4157 |  | 554.8491 | 4.4372 | 556.4566 | 11.438 | 1.6074 | 1.6074 | 7.0008 | 7.0008 | 2.5839 | 49.0118 | 0.0028971 | 1.5778
145.86 | 3 | 147.226 | 63.0968 | 70 | 5.6 | 0.13 | 2.11 | 84.9763 | 0.4933 | 85.4696 | 582.5881 | 3.382 | 585.9701 |  | 533.7117 | 3.9927 | 534.7774 | 11.1349 | 1.0657 | 1.0657 | 7.1421 | 7.1421 | 1.1358 | 51.0101 | 0.0019968 | 1.7888
145.86 | 3 | 147.226 | 63.0968 | 70 | 5.6 | 0.13 | 1.62 | 84.2492 | 0.4564 | 84.7056 | 577.6032 | 3.129 | 580.7322 |  | 519.1239 | 3.686 | 519.8158 | 10.9256 | 0.69185 | 0.69185 | 7.2396 | 7.2396 | 0.47865 | 52.4125 | 0.0013327 | 1.9641
145.86 | 3 | 147.226 | 63.0968 | 70 | 5.6 | 0.13 | 1.03 | 83.5821 | 0.4564 | 84.0385 | 573.0296 | 3.129 | 576.1586 |  | 501.559 | 3.3167 | 501.8007 | 10.6737 | 0.24168 | 0.24168 | 7.3571 | 7.3571 | 0.058408 | 54.1262 | 0.00048185 | 2.2182
145.86 | 3 | 147.226 | 63.0968 | 70 | 5.6 | 0.13 | 0.6 | 83.038 | 0.4431 | 83.4811 | 569.2993 | 3.0378 | 572.3372 |  | 488.7575 | 3.0475 | 488.6711 | 10.4901 | 0.086413 | 0.086413 | 7.4426 | 7.4426 | 0.0074672 | 55.3927 | 0.0001768 | 2.4422
145.86 | 3 | 147.226 | 63.0968 | 70 | 5.6 | 0.13 | 0.34 | 82.6898 | 0.4257 | 83.1155 | 566.9121 | 2.9186 | 569.8307 |  | 481.017 | 2.8847 | 480.7322 | 10.3791 | 0.28479 | 0.28479 | 7.4944 | 7.4944 | 0.081107 | 56.1655 | 0.00059206 | 2.598
145.86 | 3 | 147.226 | 63.0968 | 70 | 5.6 | 0.13 | 0.26 | 82.4928 | 0.4185 | 82.9113 | 565.5615 | 2.8692 | 568.4307 |  | 478.6354 | 2.8346 | 478.2895 | 10.3449 | 0.34583 | 0.34583 | 7.5103 | 7.5103 | 0.1196 | 56.4044 | 0.00072254 | 2.6495
145.86 | 3 | 147.226 | 63.0968 | 70 | 5.6 | 0.22 | 3.34 | 87.2204 | 0.7119 | 87.9323 | 597.9734 | 4.8807 | 602.8541 |  | 574.0356 | 4.467 | 575.7679 | 11.6601 | 1.7323 | 1.7323 | 7.1931 | 7.1931 | 3.0009 | 51.7408 | 0.0030178 | 1.6103
145.86 | 3 | 147.226 | 63.0968 | 70 | 5.6 | 0.22 | 2.82 | 86.2282 | 0.5225 | 86.7507 | 591.171 | 3.5822 | 594.7532 |  | 558.5547 | 4.1415 | 559.8902 | 11.438 | 1.3356 | 1.3356 | 7.2966 | 7.2966 | 1.7837 | 53.2401 | 0.0023911 | 1.7618
145.86 | 3 | 147.226 | 63.0968 | 70 | 5.6 | 0.22 | 2.11 | 85.4337 | 0.5261 | 85.9598 | 585.724 | 3.6069 | 589.3309 |  | 537.4173 | 3.697 | 538.2111 | 11.1349 | 0.79383 | 0.79383 | 7.4379 | 7.4379 | 0.63016 | 55.322 | 0.0014771 | 2.0119
145.86 | 3 | 147.226 | 63.0968 | 70 | 5.6 | 0.22 | 1.62 | 84.7079 | 0.4887 | 85.1966 | 580.748 | 3.3505 | 584.0985 |  | 522.8295 | 3.3903 | 523.2494 | 10.9256 | 0.41996 | 0.41996 | 7.5354 | 7.5354 | 0.17636 | 56.782 | 0.00080324 | 2.2227
145.86 | 3 | 147.226 | 63.0968 | 70 | 5.6 | 0.22 | 1.03 | 84.0421 | 0.4894 | 84.5315 | 576.1833 | 3.3553 | 579.5386 |  | 505.2646 | 3.0209 | 505.2344 | 10.6737 | 0.030213 | 0.030213 | 7.6528 | 7.6528 | 0.00091284 | 58.5653 | 5.9797e-05 | 2.5333
145.86 | 3 | 147.226 | 63.0968 | 70 | 5.6 | 0.22 | 0.6 | 83.4977 | 0.4764 | 83.9741 | 572.451 | 3.2661 | 575.7171 |  | 492.4631 | 2.7517 | 492.1048 | 10.4901 | 0.3583 | 0.3583 | 7.7384 | 7.7384 | 0.12838 | 59.8823 | 0.00072757 | 2.8122
145.86 | 3 | 147.226 | 63.0968 | 70 | 5.6 | 0.22 | 0.34 | 83.1488 | 0.459 | 83.6078 | 570.059 | 3.1469 | 573.2058 |  | 484.7226 | 2.589 | 484.1659 | 10.3791 | 0.55668 | 0.55668 | 7.7901 | 7.7901 | 0.3099 | 60.6857 | 0.0011485 | 3.009
145.86 | 3 | 147.226 | 63.0968 | 70 | 5.6 | 0.22 | 0.26 | 82.9512 | 0.4516 | 83.4028 | 568.7042 | 3.0961 | 571.8004 |  | 482.3409 | 2.5389 | 481.7232 | 10.3449 | 0.61772 | 0.61772 | 7.806 | 7.806 | 0.38158 | 60.934 | 0.0012807 | 3.0746
145.86 | 3 | 147.226 | 63.0968 | 70 | 5.6 | 0.35 | 3.34 | 87.6602 | 0.7405 | 88.4007 | 600.9886 | 5.0768 | 606.0654 |  | 579.3881 | 4.0398 | 580.7277 | 11.6601 | 1.3396 | 1.3396 | 7.6203 | 7.6203 | 1.7945 | 58.0687 | 0.0023121 | 1.8863
145.86 | 3 | 147.226 | 63.0968 | 70 | 5.6 | 0.35 | 2.82 | 86.6676 | 0.5477 | 87.2153 | 594.1835 | 3.755 | 597.9384 |  | 563.9072 | 3.7143 | 564.85 | 11.438 | 0.94283 | 0.94283 | 7.7238 | 7.7238 | 0.88892 | 59.6565 | 0.001672 | 2.0795
145.86 | 3 | 147.226 | 63.0968 | 70 | 5.6 | 0.35 | 2.11 | 85.8763 | 0.552 | 86.4283 | 588.7584 | 3.7845 | 592.5428 |  | 542.7698 | 3.2698 | 543.1709 | 11.1349 | 0.4011 | 0.4011 | 7.8651 | 7.8651 | 0.16088 | 61.8591 | 0.00073898 | 2.4054
145.86 | 3 | 147.226 | 63.0968 | 70 | 5.6 | 0.35 | 1.62 | 85.1522 | 0.5144 | 85.6666 | 583.794 | 3.5267 | 587.3207 |  | 528.182 | 2.9631 | 528.2092 | 10.9256 | 0.027227 | 0.027227 | 7.9626 | 7.9626 | 0.0007413 | 63.4024 | 5.1548e-05 | 2.6873
145.86 | 3 | 147.226 | 63.0968 | 70 | 5.6 | 0.35 | 1.03 | 84.4881 | 0.5159 | 85.004 | 579.2411 | 3.537 | 582.778 |  | 510.6171 | 2.5937 | 510.1941 | 10.6737 | 0.42294 | 0.42294 | 8.08 | 8.08 | 0.17888 | 65.286 | 0.0008283 | 3.1152
145.86 | 3 | 147.226 | 63.0968 | 70 | 5.6 | 0.35 | 0.6 | 83.9439 | 0.5033 | 84.4472 | 575.5101 | 3.4506 | 578.9606 |  | 497.8156 | 2.3246 | 497.0645 | 10.4901 | 0.75103 | 0.75103 | 8.1655 | 8.1655 | 0.56405 | 66.6761 | 0.0015087 | 3.5127
145.86 | 3 | 147.226 | 63.0968 | 70 | 5.6 | 0.35 | 0.34 | 83.5945 | 0.486 | 84.0805 | 573.1146 | 3.332 | 576.4466 |  | 490.0751 | 2.1618 | 489.1257 | 10.3791 | 0.94941 | 0.94941 | 8.2173 | 8.2173 | 0.90139 | 67.5238 | 0.0019373 | 3.8011
145.86 | 3 | 147.226 | 63.0968 | 70 | 5.6 | 0.35 | 0.26 | 83.3963 | 0.4786 | 83.8749 | 571.7558 | 3.2812 | 575.037 |  | 487.6934 | 2.1117 | 486.683 | 10.3449 | 1.0105 | 1.0105 | 8.2332 | 8.2332 | 1.021 | 67.7857 | 0.0020719 | 3.8988
145.86 | 3 | 147.226 | 63.0968 | 70 | 5.6 | 0.47 | 3.34 | 88.0513 | 0.7663 | 88.8176 | 603.67 | 5.2537 | 608.9236 |  | 584.3289 | 3.6455 | 585.3059 | 11.6601 | 0.97707 | 0.97707 | 8.0146 | 8.0146 | 0.95466 | 64.2339 | 0.0016721 | 2.1985
145.86 | 3 | 147.226 | 63.0968 | 70 | 5.6 | 0.47 | 2.82 | 87.0586 | 0.5705 | 87.6291 | 596.8641 | 3.9113 | 600.7754 |  | 568.8479 | 3.32 | 569.4282 | 11.438 | 0.58031 | 0.58031 | 8.1181 | 8.1181 | 0.33676 | 65.9033 | 0.0010201 | 2.4452
145.86 | 3 | 147.226 | 63.0968 | 70 | 5.6 | 0.47 | 2.11 | 86.2704 | 0.5756 | 86.846 | 591.4603 | 3.9462 | 595.4066 |  | 547.7105 | 2.8755 | 547.7491 | 11.1349 | 0.038577 | 0.038577 | 8.2594 | 8.2594 | 0.0014882 | 68.2173 | 7.0433e-05 | 2.8723
145.86 | 3 | 147.226 | 63.0968 | 70 | 5.6 | 0.47 | 1.62 | 85.5478 | 0.5377 | 86.0855 | 586.5062 | 3.6864 | 590.1927 |  | 533.1227 | 2.5688 | 532.7874 | 10.9256 | 0.33529 | 0.33529 | 8.3569 | 8.3569 | 0.11242 | 69.8375 | 0.00062892 | 3.2533
145.86 | 3 | 147.226 | 63.0968 | 70 | 5.6 | 0.47 | 1.03 | 84.8854 | 0.54 | 85.4254 | 581.9649 | 3.7022 | 585.6671 |  | 515.5578 | 2.1994 | 514.7724 | 10.6737 | 0.78546 | 0.78546 | 8.4743 | 8.4743 | 0.61695 | 71.8137 | 0.0015235 | 3.853
145.86 | 3 | 147.226 | 63.0968 | 70 | 5.6 | 0.47 | 0.6 | 84.3415 | 0.5279 | 84.8694 | 578.236 | 3.6192 | 581.8552 |  | 502.7563 | 1.9302 | 501.6428 | 10.4901 | 1.1136 | 1.1136 | 8.5599 | 8.5599 | 1.24 | 73.2713 | 0.0022149 | 4.4346
145.86 | 3 | 147.226 | 63.0968 | 70 | 5.6 | 0.47 | 0.34 | 83.9919 | 0.5107 | 84.5026 | 575.8392 | 3.5013 | 579.3405 |  | 495.0159 | 1.7675 | 493.7039 | 10.3791 | 1.3119 | 1.3119 | 8.6116 | 8.6116 | 1.7212 | 74.1597 | 0.0026503 | 4.8723
145.86 | 3 | 147.226 | 63.0968 | 70 | 5.6 | 0.47 | 0.26 | 83.7932 | 0.5031 | 84.2963 | 574.4769 | 3.4492 | 577.9261 |  | 492.6342 | 1.7174 | 491.2612 | 10.3449 | 1.373 | 1.373 | 8.6275 | 8.6275 | 1.8851 | 74.4342 | 0.002787 | 5.0236
145.86 | 3 | 189.2905 | 21.0323 | 90 | 0.97 | 0.13 | 3.34 | 47.2937 | 0.004 | 47.2977 | 324.2404 | 0.027424 | 324.2678 |  | 485.8481 | 1.0097 | 490.1644 | 16.4906 | 4.3162 | 4.3162 | 15.4809 | 15.4809 | 18.63 | 239.6576 | 0.0088839 | 15.3324
145.86 | 3 | 189.2905 | 21.0323 | 90 | 0.97 | 0.13 | 2.82 | 46.82 | 0.0009 | 46.8209 | 320.9927 | 0.0061703 | 320.9989 |  | 470.3672 | 0.68417 | 474.2867 | 16.2685 | 3.9195 | 3.9195 | 15.5844 | 15.5844 | 15.3624 | 242.8722 | 0.0083328 | 22.7786
145.86 | 3 | 189.2905 | 21.0323 | 90 | 0.97 | 0.13 | 2.11 | 46.1763 | 0.0004 | 46.1767 | 316.5796 | 0.0027424 | 316.5823 |  | 449.2298 | 0.23971 | 452.6075 | 15.9654 | 3.3778 | 3.3778 | 15.7256 | 15.7256 | 11.4092 | 247.296 | 0.007519 | 65.6039
145.86 | 3 | 189.2905 | 21.0323 | 90 | 0.97 | 0.13 | 1.62 | 45.683 | 0.0001 | 45.6831 | 313.1976 | 0.00068559 | 313.1983 |  | 434.642 | -0.067034 | 437.6459 | 15.7561 | 3.0039 | 3.0039 | 15.8232 | 15.8232 | 9.0233 | 250.3723 | 0.0069112 | -236.0467
145.86 | 3 | 189.2905 | 21.0323 | 90 | 0.97 | 0.13 | 1.03 | 45.1284 | 0 | 45.1284 | 309.3953 | 0 | 309.3953 |  | 417.0771 | -0.43637 | 419.6308 | 15.5042 | 2.5537 | 2.5537 | 15.9406 | 15.9406 | 6.5215 | 254.1017 | 0.0061229 | -36.5296
145.86 | 3 | 189.2905 | 21.0323 | 90 | 0.97 | 0.13 | 0.6 | 44.6929 | 0 | 44.6929 | 306.4096 | 0 | 306.4096 |  | 404.2756 | -0.70555 | 406.5012 | 15.3206 | 2.2256 | 2.2256 | 16.0261 | 16.0261 | 4.9534 | 256.8371 | 0.0055052 | -22.7143
145.86 | 3 | 189.2905 | 21.0323 | 90 | 0.97 | 0.13 | 0.34 | 44.4206 | 0 | 44.4206 | 304.5427 | 0 | 304.5427 |  | 396.5351 | -0.86831 | 398.5624 | 15.2096 | 2.0272 | 2.0272 | 16.0779 | 16.0779 | 4.1097 | 258.4981 | 0.0051124 | -18.5162
145.86 | 3 | 189.2905 | 21.0323 | 90 | 0.97 | 0.13 | 0.26 | 44.3104 | 0 | 44.3104 | 303.7872 | 0 | 303.7872 |  | 394.1534 | -0.91839 | 396.1196 | 15.1754 | 1.9662 | 1.9662 | 16.0938 | 16.0938 | 3.866 | 259.0103 | 0.0049884 | -17.5238
145.86 | 3 | 189.2905 | 21.0323 | 90 | 0.97 | 0.22 | 3.34 | 47.966 | 0.0077 | 47.9737 | 328.8496 | 0.05279 | 328.9024 |  | 489.5537 | 0.71395 | 493.598 | 16.4906 | 4.0444 | 4.0444 | 15.7766 | 15.7766 | 16.3568 | 248.9017 | 0.0082613 | 22.0978
145.86 | 3 | 189.2905 | 21.0323 | 90 | 0.97 | 0.22 | 2.82 | 47.4935 | 0.003 | 47.4965 | 325.6102 | 0.020568 | 325.6307 |  | 474.0728 | 0.38843 | 477.7204 | 16.2685 | 3.6476 | 3.6476 | 15.8801 | 15.8801 | 13.305 | 252.1775 | 0.0076942 | 40.8832
145.86 | 3 | 189.2905 | 21.0323 | 90 | 0.97 | 0.22 | 2.11 | 46.8546 | 0.0015 | 46.8561 | 321.2299 | 0.010284 | 321.2402 |  | 452.9353 | -0.056034 | 456.0412 | 15.9654 | 3.1059 | 3.1059 | 16.0214 | 16.0214 | 9.6464 | 256.6849 | 0.0068572 | -285.9226
145.86 | 3 | 189.2905 | 21.0323 | 90 | 0.97 | 0.22 | 1.62 | 46.3653 | 0.0006 | 46.3659 | 317.8754 | 0.0041135 | 317.8795 |  | 438.3476 | -0.36277 | 441.0796 | 15.7561 | 2.732 | 2.732 | 16.1189 | 16.1189 | 7.4638 | 259.8189 | 0.0062325 | -44.4323
145.86 | 3 | 189.2905 | 21.0323 | 90 | 0.97 | 0.22 | 1.03 | 45.8156 | 0.0001 | 45.8157 | 314.1067 | 0.00068559 | 314.1074 |  | 420.7827 | -0.73211 | 423.0645 | 15.5042 | 2.2818 | 2.2818 | 16.2363 | 16.2363 | 5.2067 | 263.6177 | 0.0054228 | -22.1773
145.86 | 3 | 189.2905 | 21.0323 | 90 | 0.97 | 0.22 | 0.6 | 45.3847 | 0 | 45.3847 | 311.1525 | 0 | 311.1525 |  | 407.9811 | -1.0013 | 409.9349 | 15.3206 | 1.9537 | 1.9537 | 16.3219 | 16.3219 | 3.8171 | 266.4037 | 0.0047888 | -16.3008
145.86 | 3 | 189.2905 | 21.0323 | 90 | 0.97 | 0.22 | 0.34 | 45.1162 | 0 | 45.1162 | 309.3117 | 0 | 309.3117 |  | 400.2407 | -1.1641 | 401.996 | 15.2096 | 1.7554 | 1.7554 | 16.3736 | 16.3736 | 3.0813 | 268.0953 | 0.0043858 | -14.066
145.86 | 3 | 189.2905 | 21.0323 | 90 | 0.97 | 0.22 | 0.26 | 45.0076 | 0 | 45.0076 | 308.5671 | 0 | 308.5671 |  | 397.859 | -1.2141 | 399.5533 | 15.1754 | 1.6943 | 1.6943 | 16.3895 | 16.3895 | 2.8707 | 268.6169 | 0.0042586 | -13.499
145.86 | 3 | 189.2905 | 21.0323 | 90 | 0.97 | 0.35 | 3.34 | 48.6213 | 0.0118 | 48.6331 | 333.3422 | 0.080899 | 333.4231 |  | 494.9062 | 0.28677 | 498.5578 | 16.4906 | 3.6516 | 3.6516 | 16.2038 | 16.2038 | 13.3344 | 262.5631 | 0.0073784 | 56.5053
145.86 | 3 | 189.2905 | 21.0323 | 90 | 0.97 | 0.35 | 2.82 | 48.1503 | 0.0056 | 48.1559 | 330.1131 | 0.038393 | 330.1515 |  | 479.4252 | -0.038754 | 482.6801 | 16.2685 | 3.2549 | 3.2549 | 16.3073 | 16.3073 | 10.5942 | 265.9273 | 0.0067891 | -420.7895
145.86 | 3 | 189.2905 | 21.0323 | 90 | 0.97 | 0.35 | 2.11 | 47.5167 | 0.0036 | 47.5203 | 325.7692 | 0.024681 | 325.7939 |  | 458.2878 | -0.48321 | 461.001 | 15.9654 | 2.7131 | 2.7131 | 16.4486 | 16.4486 | 7.3611 | 270.5554 | 0.0059202 | -34.0399
145.86 | 3 | 189.2905 | 21.0323 | 90 | 0.97 | 0.35 | 1.62 | 47.0316 | 0.002 | 47.0336 | 322.4434 | 0.013712 | 322.4572 |  | 443.7 | -0.78995 | 446.0393 | 15.7561 | 2.3393 | 2.3393 | 16.5461 | 16.5461 | 5.4722 | 273.7727 | 0.0052722 | -20.9456
145.86 | 3 | 189.2905 | 21.0323 | 90 | 0.97 | 0.35 | 1.03 | 46.487 | 0.0008 | 46.4878 | 318.7097 | 0.0054847 | 318.7152 |  | 426.1352 | -1.1593 | 428.0243 | 15.5042 | 1.8891 | 1.8891 | 16.6635 | 16.6635 | 3.5687 | 277.6718 | 0.0044331 | -14.3738
145.86 | 3 | 189.2905 | 21.0323 | 90 | 0.97 | 0.35 | 0.6 | 46.0605 | 0.0002 | 46.0607 | 315.7857 | 0.0013712 | 315.7871 |  | 413.3336 | -1.4285 | 414.8946 | 15.3206 | 1.561 | 1.561 | 16.7491 | 16.7491 | 2.4367 | 280.5309 | 0.0037766 | -11.7251
145.86 | 3 | 189.2905 | 21.0323 | 90 | 0.97 | 0.35 | 0.34 | 45.7956 | 0 | 45.7956 | 313.9696 | 0 | 313.9696 |  | 405.5932 | -1.5912 | 406.9558 | 15.2096 | 1.3626 | 1.3626 | 16.8008 | 16.8008 | 1.8568 | 282.2668 | 0.0033596 | -10.5583
145.86 | 3 | 189.2905 | 21.0323 | 90 | 0.97 | 0.35 | 0.26 | 45.6883 | 0 | 45.6883 | 313.2339 | 0 | 313.2339 |  | 403.2115 | -1.6413 | 404.5131 | 15.1754 | 1.3016 | 1.3016 | 16.8167 | 16.8167 | 1.6941 | 282.802 | 0.003228 | -10.2459
145.86 | 3 | 189.2905 | 21.0323 | 90 | 0.97 | 0.47 | 3.34 | 49.2038 | 0.0164 | 49.2202 | 337.3358 | 0.11244 | 337.4482 |  | 499.8469 | -0.10755 | 503.136 | 16.4906 | 3.2891 | 3.2891 | 16.5981 | 16.5981 | 10.8182 | 275.4975 | 0.0065802 | -154.3236
145.86 | 3 | 189.2905 | 21.0323 | 90 | 0.97 | 0.47 | 2.82 | 48.7344 | 0.0088 | 48.7432 | 334.1176 | 0.060332 | 334.178 |  | 484.366 | -0.43307 | 487.2584 | 16.2685 | 2.8923 | 2.8923 | 16.7016 | 16.7016 | 8.3657 | 278.9434 | 0.0059714 | -38.5652
145.86 | 3 | 189.2905 | 21.0323 | 90 | 0.97 | 0.47 | 2.11 | 48.1055 | 0.0062 | 48.1117 | 329.806 | 0.042507 | 329.8485 |  | 463.2286 | -0.87753 | 465.5792 | 15.9654 | 2.3506 | 2.3506 | 16.8429 | 16.8429 | 5.5254 | 283.6829 | 0.0050744 | -19.1934
145.86 | 3 | 189.2905 | 21.0323 | 90 | 0.97 | 0.47 | 1.62 | 47.6241 | 0.0041 | 47.6282 | 326.5056 | 0.028109 | 326.5337 |  | 448.6408 | -1.1843 | 450.6176 | 15.7561 | 1.9767 | 1.9767 | 16.9404 | 16.9404 | 3.9075 | 286.9771 | 0.0044061 | -14.3045
145.86 | 3 | 189.2905 | 21.0323 | 90 | 0.97 | 0.47 | 1.03 | 47.0842 | 0.0023 | 47.0865 | 322.8041 | 0.015769 | 322.8198 |  | 431.0759 | -1.5536 | 432.6025 | 15.5042 | 1.5266 | 1.5266 | 17.0578 | 17.0578 | 2.3304 | 290.9688 | 0.0035413 | -10.9794
145.86 | 3 | 189.2905 | 21.0323 | 90 | 0.97 | 0.47 | 0.6 | 46.6617 | 0.0011 | 46.6628 | 319.9074 | 0.0075415 | 319.915 |  | 418.2744 | -1.8228 | 419.4729 | 15.3206 | 1.1985 | 1.1985 | 17.1434 | 17.1434 | 1.4364 | 293.8954 | 0.0028653 | -9.405
145.86 | 3 | 189.2905 | 21.0323 | 90 | 0.97 | 0.47 | 0.34 | 46.3997 | 0.0006 | 46.4003 | 318.1112 | 0.0041135 | 318.1153 |  | 410.5339 | -1.9856 | 411.534 | 15.2096 | 1.0001 | 1.0001 | 17.1951 | 17.1951 | 1.0002 | 295.6721 | 0.0024361 | -8.6601
145.86 | 3 | 189.2905 | 21.0323 | 90 | 0.97 | 0.47 | 0.26 | 46.2935 | 0.0005 | 46.294 | 317.3831 | 0.0034279 | 317.3865 |  | 408.1522 | -2.0356 | 409.0913 | 15.1754 | 0.93907 | 0.93907 | 17.211 | 17.211 | 0.88185 | 296.2198 | 0.0023008 | -8.4549
145.86 | 3 | 189.2905 | 21.0323 | 90 | 1.63 | 0.13 | 3.34 | 69.3351 | 0.0205 | 69.3556 | 475.3538 | 0.14055 | 475.4943 |  | 508.5798 | 1.5377 | 512.6281 | 16.9301 | 4.0483 | 4.0483 | 15.3924 | 15.3924 | 16.3886 | 236.9271 | 0.00796 | 10.0101
145.86 | 3 | 189.2905 | 21.0323 | 90 | 1.63 | 0.13 | 2.82 | 68.9657 | 0.0109 | 68.9766 | 472.8212 | 0.074729 | 472.8959 |  | 493.0989 | 1.2122 | 496.7504 | 16.7081 | 3.6515 | 3.6515 | 15.4959 | 15.4959 | 13.3336 | 240.1235 | 0.0074053 | 12.7837
145.86 | 3 | 189.2905 | 21.0323 | 90 | 1.63 | 0.13 | 2.11 | 68.5202 | 0.0085 | 68.5287 | 469.7669 | 0.058275 | 469.8252 |  | 471.9615 | 0.76771 | 475.0713 | 16.4049 | 3.1098 | 3.1098 | 15.6372 | 15.6372 | 9.6708 | 244.5223 | 0.0065891 | 20.3687
145.86 | 3 | 189.2905 | 21.0323 | 90 | 1.63 | 0.13 | 1.62 | 68.1781 | 0.006 | 68.1841 | 467.4215 | 0.041135 | 467.4626 |  | 457.3737 | 0.46097 | 460.1096 | 16.1957 | 2.7359 | 2.7359 | 15.7347 | 15.7347 | 7.4853 | 247.5813 | 0.0059818 | 34.1342
145.86 | 3 | 189.2905 | 21.0323 | 90 | 1.63 | 0.13 | 1.03 | 67.8471 | 0.0042 | 67.8513 | 465.1522 | 0.028795 | 465.181 |  | 439.8088 | 0.091626 | 442.0946 | 15.9438 | 2.2858 | 2.2858 | 15.8521 | 15.8521 | 5.2247 | 251.2899 | 0.0051972 | 173.0091
145.86 | 3 | 189.2905 | 21.0323 | 90 | 1.63 | 0.13 | 0.6 | 67.6207 | 0.0027 | 67.6234 | 463.6 | 0.018511 | 463.6185 |  | 427.0073 | -0.17755 | 428.965 | 15.7601 | 1.9577 | 1.9577 | 15.9377 | 15.9377 | 3.8325 | 254.0102 | 0.0045846 | -89.7625
145.86 | 3 | 189.2905 | 21.0323 | 90 | 1.63 | 0.13 | 0.34 | 67.4959 | 0.0019 | 67.4978 | 462.7444 | 0.013026 | 462.7574 |  | 419.2668 | -0.34031 | 421.0261 | 15.6491 | 1.7593 | 1.7593 | 15.9894 | 15.9894 | 3.0951 | 255.6621 | 0.0041961 | -46.9844
145.86 | 3 | 189.2905 | 21.0323 | 90 | 1.63 | 0.13 | 0.26 | 67.4414 | 0.0018 | 67.4432 | 462.3708 | 0.012341 | 462.3831 |  | 416.8851 | -0.39039 | 418.5834 | 15.615 | 1.6982 | 1.6982 | 16.0054 | 16.0054 | 2.884 | 256.1715 | 0.0040737 | -40.998
145.86 | 3 | 189.2905 | 21.0323 | 90 | 1.63 | 0.22 | 3.34 | 69.9231 | 0.0277 | 69.9508 | 479.385 | 0.18991 | 479.5749 |  | 512.2854 | 1.2419 | 516.0618 | 16.9301 | 3.7764 | 3.7764 | 15.6882 | 15.6882 | 14.2612 | 246.1189 | 0.0073717 | 12.6319
145.86 | 3 | 189.2905 | 21.0323 | 90 | 1.63 | 0.22 | 2.82 | 69.5519 | 0.016 | 69.5679 | 476.8401 | 0.10969 | 476.9498 |  | 496.8045 | 0.91643 | 500.1841 | 16.7081 | 3.3796 | 3.3796 | 15.7917 | 15.7917 | 11.4219 | 249.3764 | 0.0068028 | 17.2318
145.86 | 3 | 189.2905 | 21.0323 | 90 | 1.63 | 0.22 | 2.11 | 69.1059 | 0.0129 | 69.1188 | 473.7824 | 0.088441 | 473.8708 |  | 475.6671 | 0.47197 | 478.505 | 16.4049 | 2.8379 | 2.8379 | 15.9329 | 15.9329 | 8.0537 | 253.8588 | 0.0059662 | 33.7587
145.86 | 3 | 189.2905 | 21.0323 | 90 | 1.63 | 0.22 | 1.62 | 68.7622 | 0.0096 | 68.7718 | 471.426 | 0.065817 | 471.4918 |  | 461.0793 | 0.16523 | 463.5433 | 16.1957 | 2.464 | 2.464 | 16.0305 | 16.0305 | 6.0715 | 256.9756 | 0.0053441 | 97.0214
145.86 | 3 | 189.2905 | 21.0323 | 90 | 1.63 | 0.22 | 1.03 | 68.4263 | 0.007 | 68.4333 | 469.1231 | 0.047991 | 469.1711 |  | 443.5144 | -0.20411 | 445.5283 | 15.9438 | 2.0139 | 2.0139 | 16.1479 | 16.1479 | 4.0557 | 260.7536 | 0.0045407 | -79.112
145.86 | 3 | 189.2905 | 21.0323 | 90 | 1.63 | 0.22 | 0.6 | 68.1923 | 0.0048 | 68.1971 | 467.5189 | 0.032908 | 467.5518 |  | 430.7129 | -0.47329 | 432.3986 | 15.7601 | 1.6858 | 1.6858 | 16.2334 | 16.2334 | 2.8418 | 263.5245 | 0.0039139 | -34.2988
145.86 | 3 | 189.2905 | 21.0323 | 90 | 1.63 | 0.22 | 0.34 | 68.0607 | 0.0035 | 68.0642 | 466.6166 | 0.023996 | 466.6406 |  | 422.9724 | -0.63605 | 424.4598 | 15.6491 | 1.4874 | 1.4874 | 16.2852 | 16.2852 | 2.2123 | 265.207 | 0.0035165 | -25.6035
145.86 | 3 | 189.2905 | 21.0323 | 90 | 1.63 | 0.22 | 0.26 | 68.003 | 0.0033 | 68.0063 | 466.221 | 0.022624 | 466.2437 |  | 420.5907 | -0.68613 | 422.0171 | 15.615 | 1.4264 | 1.4264 | 16.3011 | 16.3011 | 2.0345 | 265.7258 | 0.0033913 | -23.7579
145.86 | 3 | 189.2905 | 21.0323 | 90 | 1.63 | 0.35 | 3.34 | 70.4972 | 0.0342 | 70.5314 | 483.321 | 0.23447 | 483.5555 |  | 517.6379 | 0.81477 | 521.0216 | 16.9301 | 3.3837 | 3.3837 | 16.1154 | 16.1154 | 11.4492 | 259.7047 | 0.0065367 | 19.7791
145.86 | 3 | 189.2905 | 21.0323 | 90 | 1.63 | 0.35 | 2.82 | 70.1249 | 0.021 | 70.1459 | 480.7685 | 0.14397 | 480.9125 |  | 502.157 | 0.48925 | 505.1439 | 16.7081 | 2.9869 | 2.9869 | 16.2188 | 16.2188 | 8.9216 | 263.0507 | 0.0059482 | 33.1507
145.86 | 3 | 189.2905 | 21.0323 | 90 | 1.63 | 0.35 | 2.11 | 69.6791 | 0.0174 | 69.6965 | 477.7122 | 0.11929 | 477.8315 |  | 481.0196 | 0.044786 | 483.4647 | 16.4049 | 2.4452 | 2.4452 | 16.3601 | 16.3601 | 5.9789 | 267.6538 | 0.0050833 | 365.2956
145.86 | 3 | 189.2905 | 21.0323 | 90 | 1.63 | 0.35 | 1.62 | 69.3344 | 0.0134 | 69.3478 | 475.349 | 0.091869 | 475.4408 |  | 466.4318 | -0.26195 | 468.5031 | 16.1957 | 2.0713 | 2.0713 | 16.4576 | 16.4576 | 4.2903 | 270.8538 | 0.0044407 | -62.8264
145.86 | 3 | 189.2905 | 21.0323 | 90 | 1.63 | 0.35 | 1.03 | 68.9948 | 0.0103 | 69.0051 | 473.0207 | 0.070616 | 473.0913 |  | 448.8669 | -0.63129 | 450.488 | 15.9438 | 1.6211 | 1.6211 | 16.575 | 16.575 | 2.6281 | 274.7322 | 0.0036116 | -26.2557
145.86 | 3 | 189.2905 | 21.0323 | 90 | 1.63 | 0.35 | 0.6 | 68.7547 | 0.0075 | 68.7622 | 471.3746 | 0.051419 | 471.426 |  | 436.0653 | -0.90047 | 437.3584 | 15.7601 | 1.293 | 1.293 | 16.6606 | 16.6606 | 1.672 | 277.5762 | 0.0029653 | -18.5021
145.86 | 3 | 189.2905 | 21.0323 | 90 | 1.63 | 0.35 | 0.34 | 68.6175 | 0.0058 | 68.6233 | 470.434 | 0.039764 | 470.4737 |  | 428.3249 | -1.0632 | 429.4196 | 15.6491 | 1.0947 | 1.0947 | 16.7124 | 16.7124 | 1.1983 | 279.3029 | 0.0025557 | -15.7184
145.86 | 3 | 189.2905 | 21.0323 | 90 | 1.63 | 0.35 | 0.26 | 68.557 | 0.0054 | 68.5624 | 470.0192 | 0.037022 | 470.0562 |  | 425.9432 | -1.1133 | 426.9768 | 15.615 | 1.0336 | 1.0336 | 16.7283 | 16.7283 | 1.0684 | 279.8353 | 0.0024267 | -15.0257
145.86 | 3 | 189.2905 | 21.0323 | 90 | 1.63 | 0.47 | 3.34 | 71.0082 | 0.0407 | 71.0489 | 486.8244 | 0.27903 | 487.1034 |  | 522.5786 | 0.42045 | 525.5998 | 16.9301 | 3.0211 | 3.0211 | 16.5097 | 16.5097 | 9.1273 | 272.5694 | 0.0057812 | 39.2671
145.86 | 3 | 189.2905 | 21.0323 | 90 | 1.63 | 0.47 | 2.82 | 70.6351 | 0.0264 | 70.6615 | 484.2664 | 0.181 | 484.4474 |  | 507.0977 | 0.094926 | 509.7221 | 16.7081 | 2.6244 | 2.6244 | 16.6132 | 16.6132 | 6.8874 | 275.997 | 0.0051753 | 175.0117
145.86 | 3 | 189.2905 | 21.0323 | 90 | 1.63 | 0.47 | 2.11 | 70.1899 | 0.0223 | 70.2122 | 481.2142 | 0.15289 | 481.3671 |  | 485.9603 | -0.34953 | 488.043 | 16.4049 | 2.0827 | 2.0827 | 16.7544 | 16.7544 | 4.3375 | 280.7115 | 0.0042857 | -47.9337
145.86 | 3 | 189.2905 | 21.0323 | 90 | 1.63 | 0.47 | 1.62 | 69.8446 | 0.0178 | 69.8624 | 478.8468 | 0.12203 | 478.9689 |  | 471.3725 | -0.65627 | 473.0813 | 16.1957 | 1.7088 | 1.7088 | 16.852 | 16.852 | 2.92 | 283.9885 | 0.0036251 | -25.6782
145.86 | 3 | 189.2905 | 21.0323 | 90 | 1.63 | 0.47 | 1.03 | 69.5023 | 0.014 | 69.5163 | 476.5001 | 0.095982 | 476.5961 |  | 453.8076 | -1.0256 | 455.0663 | 15.9438 | 1.2586 | 1.2586 | 16.9694 | 16.9694 | 1.5841 | 287.9594 | 0.0027735 | -16.5456
145.86 | 3 | 189.2905 | 21.0323 | 90 | 1.63 | 0.47 | 0.6 | 69.2575 | 0.0107 | 69.2682 | 474.8217 | 0.073358 | 474.8951 |  | 441.0061 | -1.2948 | 441.9366 | 15.7601 | 0.93053 | 0.93053 | 17.0549 | 17.0549 | 0.86588 | 290.8709 | 0.00211 | -13.1719
145.86 | 3 | 189.2905 | 21.0323 | 90 | 1.63 | 0.47 | 0.34 | 69.1162 | 0.0086 | 69.1248 | 473.853 | 0.058961 | 473.912 |  | 433.2656 | -1.4576 | 433.9978 | 15.6491 | 0.73215 | 0.73215 | 17.1067 | 17.1067 | 0.53604 | 292.6384 | 0.0016898 | -11.7366
145.86 | 3 | 189.2905 | 21.0323 | 90 | 1.63 | 0.47 | 0.26 | 69.0535 | 0.0082 | 69.0617 | 473.4231 | 0.056218 | 473.4794 |  | 430.884 | -1.5076 | 431.5551 | 15.615 | 0.67111 | 0.67111 | 17.1226 | 17.1226 | 0.45038 | 293.1833 | 0.0015575 | -11.3573
145.86 | 3 | 189.2905 | 21.0323 | 90 | 2.8 | 0.13 | 3.34 | 85.5733 | 0.105 | 85.6783 | 586.6811 | 0.71987 | 587.4009 |  | 548.877 | 2.4737 | 552.4502 | 17.7093 | 3.5733 | 3.5733 | 15.2357 | 15.2357 | 12.7682 | 232.1253 | 0.0065101 | 6.1591
145.86 | 3 | 189.2905 | 21.0323 | 90 | 2.8 | 0.13 | 2.82 | 85.3409 | 0.0788 | 85.4197 | 585.0878 | 0.54024 | 585.628 |  | 533.396 | 2.1482 | 536.5726 | 17.4873 | 3.1765 | 3.1765 | 15.3391 | 15.3391 | 10.0902 | 235.2891 | 0.0059552 | 7.1406
145.86 | 3 | 189.2905 | 21.0323 | 90 | 2.8 | 0.13 | 2.11 | 85.1757 | 0.075 | 85.2507 | 583.9552 | 0.51419 | 584.4694 |  | 512.2586 | 1.7037 | 514.8934 | 17.1841 | 2.6348 | 2.6348 | 15.4804 | 15.4804 | 6.942 | 239.6436 | 0.0051435 | 9.0863
145.86 | 3 | 189.2905 | 21.0323 | 90 | 2.8 | 0.13 | 1.62 | 85.0225 | 0.0672 | 85.0897 | 582.9048 | 0.46072 | 583.3656 |  | 497.6708 | 1.397 | 499.9318 | 16.9749 | 2.2609 | 2.2609 | 15.5779 | 15.5779 | 5.1117 | 242.6721 | 0.004543 | 11.1513
145.86 | 3 | 189.2905 | 21.0323 | 90 | 2.8 | 0.13 | 1.03 | 84.9466 | 0.0621 | 85.0087 | 582.3845 | 0.42575 | 582.8102 |  | 480.106 | 1.0276 | 481.9167 | 16.723 | 1.8107 | 1.8107 | 15.6953 | 15.6953 | 3.2788 | 246.3439 | 0.0037715 | 15.2734
145.86 | 3 | 189.2905 | 21.0323 | 90 | 2.8 | 0.13 | 0.6 | 84.9199 | 0.0561 | 84.976 | 582.2014 | 0.38462 | 582.586 |  | 467.3044 | 0.75845 | 468.7871 | 16.5394 | 1.4826 | 1.4826 | 15.7809 | 15.7809 | 2.1982 | 249.0374 | 0.0031728 | 20.8069
145.86 | 3 | 189.2905 | 21.0323 | 90 | 2.8 | 0.13 | 0.34 | 84.9156 | 0.0511 | 84.9667 | 582.1719 | 0.35034 | 582.5223 |  | 459.564 | 0.59569 | 460.8482 | 16.4283 | 1.2843 | 1.2843 | 15.8327 | 15.8327 | 1.6493 | 250.673 | 0.0027945 | 26.5789
145.86 | 3 | 189.2905 | 21.0323 | 90 | 2.8 | 0.13 | 0.26 | 84.8979 | 0.0495 | 84.9474 | 582.0506 | 0.33937 | 582.39 |  | 457.1823 | 0.54561 | 458.4055 | 16.3942 | 1.2232 | 1.2232 | 15.8486 | 15.8486 | 1.4963 | 251.1774 | 0.0026756 | 29.0477
145.86 | 3 | 189.2905 | 21.0323 | 90 | 2.8 | 0.22 | 3.34 | 86.0132 | 0.1204 | 86.1336 | 589.697 | 0.82545 | 590.5224 |  | 552.5825 | 2.1779 | 555.8839 | 17.7093 | 3.3014 | 3.3014 | 15.5314 | 15.5314 | 10.8991 | 241.2243 | 0.0059745 | 7.1312
145.86 | 3 | 189.2905 | 21.0323 | 90 | 2.8 | 0.22 | 2.82 | 85.7764 | 0.0922 | 85.8686 | 588.0735 | 0.63211 | 588.7056 |  | 537.1016 | 1.8524 | 540.0062 | 17.4873 | 2.9046 | 2.9046 | 15.6349 | 15.6349 | 8.4368 | 244.4494 | 0.0054079 | 8.4402
145.86 | 3 | 189.2905 | 21.0323 | 90 | 2.8 | 0.22 | 2.11 | 85.6069 | 0.0882 | 85.6951 | 586.9114 | 0.60469 | 587.5161 |  | 515.9642 | 1.408 | 518.3271 | 17.1841 | 2.3629 | 2.3629 | 15.7762 | 15.7762 | 5.5832 | 248.8875 | 0.0045796 | 11.2049
145.86 | 3 | 189.2905 | 21.0323 | 90 | 2.8 | 0.22 | 1.62 | 85.4488 | 0.0797 | 85.5285 | 585.8275 | 0.54641 | 586.3739 |  | 501.3764 | 1.1012 | 503.3654 | 16.9749 | 1.989 | 1.989 | 15.8737 | 15.8737 | 3.9562 | 251.9736 | 0.0039671 | 14.4146
145.86 | 3 | 189.2905 | 21.0323 | 90 | 2.8 | 0.22 | 1.03 | 85.3639 | 0.0743 | 85.4382 | 585.2454 | 0.50939 | 585.7548 |  | 483.8115 | 0.73189 | 485.3504 | 16.723 | 1.5388 | 1.5388 | 15.9911 | 15.9911 | 2.368 | 255.7149 | 0.0031807 | 21.8492
145.86 | 3 | 189.2905 | 21.0323 | 90 | 2.8 | 0.22 | 0.6 | 85.3261 | 0.0679 | 85.394 | 584.9863 | 0.46551 | 585.4518 |  | 471.01 | 0.46271 | 472.2208 | 16.5394 | 1.2108 | 1.2108 | 16.0767 | 16.0767 | 1.4659 | 258.4589 | 0.0025706 | 34.7449
145.86 | 3 | 189.2905 | 21.0323 | 90 | 2.8 | 0.22 | 0.34 | 85.3127 | 0.0626 | 85.3753 | 584.8944 | 0.42918 | 585.3236 |  | 463.2695 | 0.29995 | 464.2819 | 16.4283 | 1.0124 | 1.0124 | 16.1284 | 16.1284 | 1.0249 | 260.1252 | 0.0021853 | 53.771
145.86 | 3 | 189.2905 | 21.0323 | 90 | 2.8 | 0.22 | 0.26 | 85.2907 | 0.0609 | 85.3516 | 584.7436 | 0.41752 | 585.1611 |  | 460.8879 | 0.24987 | 461.8392 | 16.3942 | 0.95134 | 0.95134 | 16.1443 | 16.1443 | 0.90504 | 260.639 | 0.0020641 | 64.6119
145.86 | 3 | 189.2905 | 21.0323 | 90 | 2.8 | 0.35 | 3.34 | 86.4429 | 0.1334 | 86.5763 | 592.6429 | 0.91458 | 593.5575 |  | 557.935 | 1.7508 | 560.8437 | 17.7093 | 2.9086 | 2.9086 | 15.9586 | 15.9586 | 8.4602 | 254.6762 | 0.0052132 | 9.1152
145.86 | 3 | 189.2905 | 21.0323 | 90 | 2.8 | 0.35 | 2.82 | 86.2022 | 0.1034 | 86.3056 | 590.9927 | 0.7089 | 591.7016 |  | 542.4541 | 1.4252 | 544.966 | 17.4873 | 2.5119 | 2.5119 | 16.0621 | 16.0621 | 6.3096 | 257.9897 | 0.0046306 | 11.2697
145.86 | 3 | 189.2905 | 21.0323 | 90 | 2.8 | 0.35 | 2.11 | 86.0292 | 0.0993 | 86.1285 | 589.8067 | 0.68079 | 590.4875 |  | 521.3167 | 0.98079 | 523.2869 | 17.1841 | 1.9702 | 1.9702 | 16.2033 | 16.2033 | 3.8815 | 262.5485 | 0.0037792 | 16.5208
145.86 | 3 | 189.2905 | 21.0323 | 90 | 2.8 | 0.35 | 1.62 | 85.867 | 0.0904 | 85.9574 | 588.6946 | 0.61977 | 589.3144 |  | 506.7289 | 0.67405 | 508.3252 | 16.9749 | 1.5963 | 1.5963 | 16.3009 | 16.3009 | 2.5481 | 265.718 | 0.0031502 | 24.1836
145.86 | 3 | 189.2905 | 21.0323 | 90 | 2.8 | 0.35 | 1.03 | 85.7743 | 0.0848 | 85.8591 | 588.0591 | 0.58138 | 588.6405 |  | 489.164 | 0.30471 | 490.3101 | 16.723 | 1.1461 | 1.1461 | 16.4183 | 16.4183 | 1.3136 | 269.5595 | 0.002343 | 53.8823
145.86 | 3 | 189.2905 | 21.0323 | 90 | 2.8 | 0.35 | 0.6 | 85.7268 | 0.078 | 85.8048 | 587.7334 | 0.53476 | 588.2682 |  | 476.3625 | 0.035526 | 477.1805 | 16.5394 | 0.81803 | 0.81803 | 16.5038 | 16.5038 | 0.66917 | 272.3766 | 0.0017172 | 464.5566
145.86 | 3 | 189.2905 | 21.0323 | 90 | 2.8 | 0.35 | 0.34 | 85.7054 | 0.0725 | 85.7779 | 587.5867 | 0.49705 | 588.0838 |  | 468.622 | -0.12723 | 469.2417 | 16.4283 | 0.61965 | 0.61965 | 16.5556 | 16.5556 | 0.38396 | 274.0871 | 0.0013223 | -130.1191
145.86 | 3 | 189.2905 | 21.0323 | 90 | 2.8 | 0.35 | 0.26 | 85.6797 | 0.0707 | 85.7504 | 587.4105 | 0.48471 | 587.8952 |  | 466.2403 | -0.17731 | 466.799 | 16.3942 | 0.55861 | 0.55861 | 16.5715 | 16.5715 | 0.31204 | 274.6145 | 0.0011981 | -93.4585
145.86 | 3 | 189.2905 | 21.0323 | 90 | 2.8 | 0.47 | 3.34 | 86.8267 | 0.1459 | 86.9726 | 595.2742 | 1.0003 | 596.2745 |  | 562.8758 | 1.3564 | 565.4219 | 17.7093 | 2.5461 | 2.5461 | 16.3529 | 16.3529 | 6.4828 | 267.4173 | 0.0045234 | 12.0557
145.86 | 3 | 189.2905 | 21.0323 | 90 | 2.8 | 0.47 | 2.82 | 86.5829 | 0.1143 | 86.6972 | 593.6028 | 0.78363 | 594.3864 |  | 547.3949 | 1.0309 | 549.5442 | 17.4873 | 2.1494 | 2.1494 | 16.4564 | 16.4564 | 4.6198 | 270.8124 | 0.0039265 | 15.9627
145.86 | 3 | 189.2905 | 21.0323 | 90 | 2.8 | 0.47 | 2.11 | 86.4073 | 0.1101 | 86.5174 | 592.3989 | 0.75483 | 593.1537 |  | 526.2575 | 0.58647 | 527.8651 | 17.1841 | 1.6076 | 1.6076 | 16.5977 | 16.5977 | 2.5845 | 275.4826 | 0.0030548 | 28.3012
145.86 | 3 | 189.2905 | 21.0323 | 90 | 2.8 | 0.47 | 1.62 | 86.2417 | 0.1008 | 86.3425 | 591.2635 | 0.69107 | 591.9546 |  | 511.6697 | 0.27973 | 512.9034 | 16.9749 | 1.2338 | 1.2338 | 16.6952 | 16.6952 | 1.5222 | 278.7289 | 0.0024113 | 59.684
145.86 | 3 | 189.2905 | 21.0323 | 90 | 2.8 | 0.47 | 1.03 | 86.1429 | 0.095 | 86.2379 | 590.5862 | 0.65131 | 591.2375 |  | 494.1048 | -0.089614 | 494.8884 | 16.723 | 0.7836 | 0.7836 | 16.8126 | 16.8126 | 0.61402 | 282.6631 | 0.0015859 | -187.6112
145.86 | 3 | 189.2905 | 21.0323 | 90 | 2.8 | 0.47 | 0.6 | 86.0877 | 0.088 | 86.1757 | 590.2077 | 0.60332 | 590.8111 |  | 481.3032 | -0.35879 | 481.7588 | 16.5394 | 0.45551 | 0.45551 | 16.8982 | 16.8982 | 0.20749 | 285.5477 | 0.0009464 | -47.0971
145.86 | 3 | 189.2905 | 21.0323 | 90 | 2.8 | 0.47 | 0.34 | 86.06 | 0.0822 | 86.1422 | 590.0178 | 0.56355 | 590.5814 |  | 473.5628 | -0.52155 | 473.8199 | 16.4283 | 0.25713 | 0.25713 | 16.9499 | 16.9499 | 0.066114 | 287.299 | 0.00054296 | -32.4988
145.86 | 3 | 189.2905 | 21.0323 | 90 | 2.8 | 0.47 | 0.26 | 86.0312 | 0.0803 | 86.1115 | 589.8204 | 0.55053 | 590.3709 |  | 471.1811 | -0.57163 | 471.3772 | 16.3942 | 0.19609 | 0.19609 | 16.9658 | 16.9658 | 0.03845 | 287.839 | 0.00041616 | -29.6795
145.86 | 3 | 189.2905 | 21.0323 | 90 | 3.32 | 0.13 | 3.34 | 85.6941 | 0.1851 | 85.8792 | 587.5093 | 1.269 | 588.7783 |  | 566.7868 | 2.8897 | 570.149 | 18.0557 | 3.3621 | 3.3621 | 15.166 | 15.166 | 11.304 | 230.0069 | 0.0059319 | 5.2483
145.86 | 3 | 189.2905 | 21.0323 | 90 | 3.32 | 0.13 | 2.82 | 85.4379 | 0.147 | 85.5849 | 585.7528 | 1.0078 | 586.7606 |  | 551.3059 | 2.5642 | 554.2713 | 17.8336 | 2.9654 | 2.9654 | 15.2695 | 15.2695 | 8.7935 | 233.1563 | 0.0053788 | 5.9549
145.86 | 3 | 189.2905 | 21.0323 | 90 | 3.32 | 0.13 | 2.11 | 85.2534 | 0.143 | 85.3964 | 584.4879 | 0.98039 | 585.4683 |  | 530.1685 | 2.1197 | 532.5921 | 17.5305 | 2.4237 | 2.4237 | 15.4107 | 15.4107 | 5.8741 | 237.4911 | 0.0045715 | 7.2702
145.86 | 3 | 189.2905 | 21.0323 | 90 | 3.32 | 0.13 | 1.62 | 85.0785 | 0.1321 | 85.2106 | 583.2888 | 0.90566 | 584.1944 |  | 515.5807 | 1.813 | 517.6305 | 17.3212 | 2.0498 | 2.0498 | 15.5083 | 15.5083 | 4.2016 | 240.506 | 0.0039757 | 8.5541
145.86 | 3 | 189.2905 | 21.0323 | 90 | 3.32 | 0.13 | 1.03 | 84.9713 | 0.1259 | 85.0972 | 582.5538 | 0.86316 | 583.417 |  | 498.0158 | 1.4436 | 499.6154 | 17.0693 | 1.5996 | 1.5996 | 15.6257 | 15.6257 | 2.5588 | 244.1615 | 0.003212 | 10.8239
145.86 | 3 | 189.2905 | 21.0323 | 90 | 3.32 | 0.13 | 0.6 | 84.9096 | 0.1177 | 85.0273 | 582.1308 | 0.80694 | 582.9377 |  | 485.2143 | 1.1744 | 486.4858 | 16.8857 | 1.2715 | 1.2715 | 15.7112 | 15.7112 | 1.6168 | 246.843 | 0.0026205 | 13.3776
145.86 | 3 | 189.2905 | 21.0323 | 90 | 3.32 | 0.13 | 0.34 | 84.8787 | 0.1107 | 84.9894 | 581.919 | 0.75895 | 582.6779 |  | 477.4738 | 1.0117 | 478.547 | 16.7747 | 1.0731 | 1.0731 | 15.763 | 15.763 | 1.1516 | 248.4715 | 0.0022476 | 15.5809
145.86 | 3 | 189.2905 | 21.0323 | 90 | 3.32 | 0.13 | 0.26 | 84.847 | 0.1082 | 84.9552 | 581.7016 | 0.74181 | 582.4434 |  | 475.0921 | 0.96161 | 476.1042 | 16.7405 | 1.0121 | 1.0121 | 15.7789 | 15.7789 | 1.0244 | 248.9736 | 0.0021303 | 16.4089
145.86 | 3 | 189.2905 | 21.0323 | 90 | 3.32 | 0.22 | 3.34 | 86.142 | 0.2059 | 86.3479 | 590.58 | 1.4116 | 591.9916 |  | 570.4924 | 2.5939 | 573.5826 | 18.0557 | 3.0903 | 3.0903 | 15.4617 | 15.4617 | 9.5497 | 239.0647 | 0.0054168 | 5.9607
145.86 | 3 | 189.2905 | 21.0323 | 90 | 3.32 | 0.22 | 2.82 | 85.8827 | 0.1657 | 86.0484 | 588.8023 | 1.136 | 589.9383 |  | 555.0115 | 2.2684 | 557.705 | 17.8336 | 2.6935 | 2.6935 | 15.5652 | 15.5652 | 7.2549 | 242.2754 | 0.004853 | 6.8617
145.86 | 3 | 189.2905 | 21.0323 | 90 | 3.32 | 0.22 | 2.11 | 85.6957 | 0.1617 | 85.8574 | 587.5202 | 1.1086 | 588.6288 |  | 533.874 | 1.824 | 536.0258 | 17.5305 | 2.1518 | 2.1518 | 15.7065 | 15.7065 | 4.6301 | 246.6937 | 0.0040305 | 8.6112
145.86 | 3 | 189.2905 | 21.0323 | 90 | 3.32 | 0.22 | 1.62 | 85.5176 | 0.1503 | 85.6679 | 586.2992 | 1.0304 | 587.3296 |  | 519.2863 | 1.5172 | 521.0642 | 17.3212 | 1.7779 | 1.7779 | 15.804 | 15.804 | 3.1609 | 249.7663 | 0.0034237 | 10.4164
145.86 | 3 | 189.2905 | 21.0323 | 90 | 3.32 | 0.22 | 1.03 | 85.404 | 0.144 | 85.548 | 585.5204 | 0.98725 | 586.5076 |  | 501.7214 | 1.1479 | 503.0491 | 17.0693 | 1.3277 | 1.3277 | 15.9214 | 15.9214 | 1.7629 | 253.4912 | 0.0026463 | 13.8702
145.86 | 3 | 189.2905 | 21.0323 | 90 | 3.32 | 0.22 | 0.6 | 85.3343 | 0.1355 | 85.4698 | 585.0425 | 0.92897 | 585.9715 |  | 488.9198 | 0.87871 | 489.9195 | 16.8857 | 0.99964 | 0.99964 | 16.007 | 16.007 | 0.99927 | 256.2233 | 0.0020446 | 18.2165
145.86 | 3 | 189.2905 | 21.0323 | 90 | 3.32 | 0.22 | 0.34 | 85.2966 | 0.1281 | 85.4247 | 584.784 | 0.87824 | 585.6623 |  | 481.1794 | 0.71595 | 481.9806 | 16.7747 | 0.80126 | 0.80126 | 16.0587 | 16.0587 | 0.64201 | 257.8824 | 0.0016652 | 22.4301
145.86 | 3 | 189.2905 | 21.0323 | 90 | 3.32 | 0.22 | 0.26 | 85.2617 | 0.1255 | 85.3872 | 584.5448 | 0.86041 | 585.4052 |  | 478.7977 | 0.66587 | 479.5379 | 16.7405 | 0.74022 | 0.74022 | 16.0746 | 16.0746 | 0.54792 | 258.394 | 0.001546 | 24.1409
145.86 | 3 | 189.2905 | 21.0323 | 90 | 3.32 | 0.35 | 3.34 | 86.5787 | 0.2232 | 86.8019 | 593.574 | 1.5302 | 595.1042 |  | 575.8449 | 2.1668 | 578.5424 | 18.0557 | 2.6975 | 2.6975 | 15.8889 | 15.8889 | 7.2767 | 252.4571 | 0.0046845 | 7.333
145.86 | 3 | 189.2905 | 21.0323 | 90 | 3.32 | 0.35 | 2.82 | 86.3165 | 0.1813 | 86.4978 | 591.7764 | 1.243 | 593.0193 |  | 560.3639 | 1.8412 | 562.6647 | 17.8336 | 2.3008 | 2.3008 | 15.9924 | 15.9924 | 5.2935 | 255.7561 | 0.0041058 | 8.6856
145.86 | 3 | 189.2905 | 21.0323 | 90 | 3.32 | 0.35 | 2.11 | 86.1274 | 0.1773 | 86.3047 | 590.4799 | 1.2155 | 591.6955 |  | 539.2265 | 1.3968 | 540.9856 | 17.5305 | 1.759 | 1.759 | 16.1337 | 16.1337 | 3.0942 | 260.2952 | 0.0032621 | 11.5506
145.86 | 3 | 189.2905 | 21.0323 | 90 | 3.32 | 0.35 | 1.62 | 85.9464 | 0.1655 | 86.1119 | 589.239 | 1.1346 | 590.3736 |  | 524.6387 | 1.09 | 526.0239 | 17.3212 | 1.3852 | 1.3852 | 16.2312 | 16.2312 | 1.9187 | 263.4511 | 0.0026402 | 14.8904
145.86 | 3 | 189.2905 | 21.0323 | 90 | 3.32 | 0.35 | 1.03 | 85.8276 | 0.1592 | 85.9868 | 588.4245 | 1.0915 | 589.516 |  | 507.0739 | 0.72071 | 508.0089 | 17.0693 | 0.935 | 0.935 | 16.3486 | 16.3486 | 0.87422 | 267.2763 | 0.0018439 | 22.6841
145.86 | 3 | 189.2905 | 21.0323 | 90 | 3.32 | 0.35 | 0.6 | 85.751 | 0.1506 | 85.9016 | 587.8994 | 1.0325 | 588.9319 |  | 494.2723 | 0.45153 | 494.8792 | 16.8857 | 0.60691 | 0.60691 | 16.4342 | 16.4342 | 0.36834 | 270.0815 | 0.0012279 | 36.3969
145.86 | 3 | 189.2905 | 21.0323 | 90 | 3.32 | 0.35 | 0.34 | 85.7075 | 0.1431 | 85.8506 | 587.6011 | 0.98108 | 588.5822 |  | 486.5319 | 0.28877 | 486.9404 | 16.7747 | 0.40853 | 0.40853 | 16.4859 | 16.4859 | 0.16689 | 271.7848 | 0.00083967 | 57.0909
145.86 | 3 | 189.2905 | 21.0323 | 90 | 3.32 | 0.35 | 0.26 | 85.6699 | 0.1404 | 85.8103 | 587.3433 | 0.96257 | 588.3059 |  | 484.1502 | 0.23869 | 484.4977 | 16.7405 | 0.34749 | 0.34749 | 16.5018 | 16.5018 | 0.12075 | 272.31 | 0.00071773 | 69.1361
145.86 | 3 | 189.2905 | 21.0323 | 90 | 3.32 | 0.47 | 3.34 | 86.9683 | 0.2395 | 87.2078 | 596.245 | 1.642 | 597.887 |  | 580.7856 | 1.7724 | 583.1206 | 18.0557 | 2.335 | 2.335 | 16.2832 | 16.2832 | 5.4523 | 265.1432 | 0.0040204 | 9.1869
145.86 | 3 | 189.2905 | 21.0323 | 90 | 3.32 | 0.47 | 2.82 | 86.7037 | 0.1962 | 86.8999 | 594.431 | 1.3451 | 595.7761 |  | 565.3047 | 1.4469 | 567.243 | 17.8336 | 1.9382 | 1.9382 | 16.3867 | 16.3867 | 3.7568 | 268.5239 | 0.0034287 | 11.3252
145.86 | 3 | 189.2905 | 21.0323 | 90 | 3.32 | 0.47 | 2.11 | 86.5129 | 0.1922 | 86.7051 | 593.1229 | 1.3177 | 594.4406 |  | 544.1673 | 1.0025 | 545.5638 | 17.5305 | 1.3965 | 1.3965 | 16.528 | 16.528 | 1.9503 | 273.1744 | 0.0025663 | 16.4873
145.86 | 3 | 189.2905 | 21.0323 | 90 | 3.32 | 0.47 | 1.62 | 86.3298 | 0.1801 | 86.5099 | 591.8675 | 1.2347 | 593.1023 |  | 529.5795 | 0.69573 | 530.6022 | 17.3212 | 1.0226 | 1.0226 | 16.6255 | 16.6255 | 1.0458 | 276.4072 | 0.0019311 | 23.8966
145.86 | 3 | 189.2905 | 21.0323 | 90 | 3.32 | 0.47 | 1.03 | 86.2067 | 0.1738 | 86.3805 | 591.0236 | 1.1916 | 592.2151 |  | 512.0146 | 0.32639 | 512.5871 | 17.0693 | 0.57248 | 0.57248 | 16.7429 | 16.7429 | 0.32773 | 280.3249 | 0.0011181 | 51.2979
145.86 | 3 | 189.2905 | 21.0323 | 90 | 3.32 | 0.47 | 0.6 | 86.1246 | 0.1651 | 86.2897 | 590.4607 | 1.1319 | 591.5926 |  | 499.2131 | 0.057206 | 499.4575 | 16.8857 | 0.24439 | 0.24439 | 16.8285 | 16.8285 | 0.059725 | 283.1977 | 0.00048954 | 294.1733
145.86 | 3 | 189.2905 | 21.0323 | 90 | 3.32 | 0.47 | 0.34 | 86.0767 | 0.1574 | 86.2341 | 590.1323 | 1.0791 | 591.2114 |  | 491.4726 | -0.10555 | 491.5186 | 16.7747 | 0.046007 | 0.046007 | 16.8802 | 16.8802 | 0.0021166 | 284.9417 | 9.361e-05 | -159.9202
145.86 | 3 | 189.2905 | 21.0323 | 90 | 3.32 | 0.47 | 0.26 | 86.0368 | 0.1546 | 86.1914 | 589.8588 | 1.0599 | 590.9187 |  | 489.0909 | -0.15563 | 489.0759 | 16.7405 | 0.015033 | 0.015033 | 16.8961 | 16.8961 | 0.000226 | 285.4795 | 3.0737e-05 | -108.5633
145.86 | 3 | 189.2905 | 21.0323 | 90 | 4.61 | 0.13 | 3.34 | 75.8553 | 0.4491 | 76.3044 | 520.0555 | 3.079 | 523.1345 |  | 611.217 | 3.9217 | 614.0554 | 18.9148 | 2.8384 | 2.8384 | 14.9931 | 14.9931 | 8.0566 | 224.7936 | 0.0046439 | 3.8231
145.86 | 3 | 189.2905 | 21.0323 | 90 | 4.61 | 0.13 | 2.82 | 75.4764 | 0.386 | 75.8624 | 517.4578 | 2.6464 | 520.1042 |  | 595.7361 | 3.5962 | 598.1777 | 18.6928 | 2.4416 | 2.4416 | 15.0966 | 15.0966 | 5.9616 | 227.9073 | 0.0040985 | 4.198
145.86 | 3 | 189.2905 | 21.0323 | 90 | 4.61 | 0.13 | 2.11 | 75.1207 | 0.3775 | 75.4982 | 515.0192 | 2.5881 | 517.6073 |  | 574.5987 | 3.1517 | 576.4986 | 18.3896 | 1.8999 | 1.8999 | 15.2379 | 15.2379 | 3.6097 | 232.1932 | 0.0033065 | 4.8348
145.86 | 3 | 189.2905 | 21.0323 | 90 | 4.61 | 0.13 | 1.62 | 74.8121 | 0.3585 | 75.1706 | 512.9035 | 2.4578 | 515.3613 |  | 560.0109 | 2.845 | 561.5369 | 18.1804 | 1.526 | 1.526 | 15.3354 | 15.3354 | 2.3288 | 235.1744 | 0.002725 | 5.3904
145.86 | 3 | 189.2905 | 21.0323 | 90 | 4.61 | 0.13 | 1.03 | 74.5218 | 0.3463 | 74.8681 | 510.9132 | 2.3742 | 513.2874 |  | 542.446 | 2.4756 | 543.5219 | 17.9284 | 1.0759 | 1.0759 | 15.4528 | 15.4528 | 1.1575 | 238.7893 | 0.0019834 | 6.242
145.86 | 3 | 189.2905 | 21.0323 | 90 | 4.61 | 0.13 | 0.6 | 74.2949 | 0.3311 | 74.626 | 509.3576 | 2.27 | 511.6276 |  | 529.6444 | 2.2064 | 530.3922 | 17.7448 | 0.74779 | 0.74779 | 15.5384 | 15.5384 | 0.55919 | 241.4412 | 0.0014119 | 7.0423
145.86 | 3 | 189.2905 | 21.0323 | 90 | 4.61 | 0.13 | 0.34 | 74.1523 | 0.3184 | 74.4707 | 508.38 | 2.1829 | 510.5629 |  | 521.904 | 2.0437 | 522.4534 | 17.6338 | 0.54941 | 0.54941 | 15.5901 | 15.5901 | 0.30185 | 243.0518 | 0.0010527 | 7.6284
145.86 | 3 | 189.2905 | 21.0323 | 90 | 4.61 | 0.13 | 0.26 | 74.0766 | 0.3142 | 74.3908 | 507.861 | 2.1541 | 510.0151 |  | 519.5223 | 1.9936 | 520.0107 | 17.5996 | 0.48837 | 0.48837 | 15.606 | 15.606 | 0.2385 | 243.5484 | 0.00094003 | 7.828
145.86 | 3 | 189.2905 | 21.0323 | 90 | 4.61 | 0.22 | 3.34 | 76.3982 | 0.483 | 76.8812 | 523.7776 | 3.3114 | 527.089 |  | 614.9226 | 3.6259 | 617.4891 | 18.9148 | 2.5665 | 2.5665 | 15.2889 | 15.2889 | 6.587 | 233.7492 | 0.0041737 | 4.2165
145.86 | 3 | 189.2905 | 21.0323 | 90 | 4.61 | 0.22 | 2.82 | 76.0196 | 0.4184 | 76.438 | 521.182 | 2.8685 | 524.0505 |  | 599.4416 | 3.3004 | 601.6114 | 18.6928 | 2.1698 | 2.1698 | 15.3923 | 15.3923 | 4.7078 | 236.9241 | 0.0036196 | 4.6637
145.86 | 3 | 189.2905 | 21.0323 | 90 | 4.61 | 0.22 | 2.11 | 75.6661 | 0.41 | 76.0761 | 518.7584 | 2.8109 | 521.5693 |  | 578.3042 | 2.856 | 579.9323 | 18.3896 | 1.628 | 1.628 | 15.5336 | 15.5336 | 2.6505 | 241.2936 | 0.0028152 | 5.439
145.86 | 3 | 189.2905 | 21.0323 | 90 | 4.61 | 0.22 | 1.62 | 75.3589 | 0.3908 | 75.7497 | 516.6523 | 2.6793 | 519.3316 |  | 563.7164 | 2.5492 | 564.9706 | 18.1804 | 1.2542 | 1.2542 | 15.6311 | 15.6311 | 1.5729 | 244.3325 | 0.0022248 | 6.1317
145.86 | 3 | 189.2905 | 21.0323 | 90 | 4.61 | 0.22 | 1.03 | 75.0697 | 0.3789 | 75.4486 | 514.6695 | 2.5977 | 517.2672 |  | 546.1515 | 2.1799 | 546.9555 | 17.9284 | 0.80399 | 0.80399 | 15.7485 | 15.7485 | 0.64639 | 248.0167 | 0.0014721 | 7.2245
145.86 | 3 | 189.2905 | 21.0323 | 90 | 4.61 | 0.22 | 0.6 | 74.8431 | 0.3637 | 75.2068 | 513.116 | 2.4935 | 515.6095 |  | 533.35 | 1.9107 | 533.8259 | 17.7448 | 0.4759 | 0.4759 | 15.8341 | 15.8341 | 0.22648 | 250.7193 | 0.00089228 | 8.2871
145.86 | 3 | 189.2905 | 21.0323 | 90 | 4.61 | 0.22 | 0.34 | 74.7003 | 0.351 | 75.0513 | 512.137 | 2.4064 | 514.5434 |  | 525.6096 | 1.7479 | 525.8871 | 17.6338 | 0.27752 | 0.27752 | 15.8859 | 15.8859 | 0.077016 | 252.3605 | 0.00052799 | 9.0883
145.86 | 3 | 189.2905 | 21.0323 | 90 | 4.61 | 0.22 | 0.26 | 74.6245 | 0.3467 | 74.9712 | 511.6173 | 2.3769 | 513.9942 |  | 523.2279 | 1.6979 | 523.4444 | 17.5996 | 0.21648 | 0.21648 | 15.9018 | 15.9018 | 0.046862 | 252.8665 | 0.00041373 | 9.3657
145.86 | 3 | 189.2905 | 21.0323 | 90 | 4.61 | 0.35 | 3.34 | 76.9242 | 0.5107 | 77.4349 | 527.3838 | 3.5013 | 530.8851 |  | 620.275 | 3.1988 | 622.4488 | 18.9148 | 2.1738 | 2.1738 | 15.716 | 15.716 | 4.7253 | 246.9938 | 0.0035046 | 4.9132
145.86 | 3 | 189.2905 | 21.0323 | 90 | 4.61 | 0.35 | 2.82 | 76.5459 | 0.4446 | 76.9905 | 524.7902 | 3.0481 | 527.8383 |  | 604.7941 | 2.8732 | 606.5712 | 18.6928 | 1.777 | 1.777 | 15.8195 | 15.8195 | 3.1578 | 250.2571 | 0.0029382 | 5.5058
145.86 | 3 | 189.2905 | 21.0323 | 90 | 4.61 | 0.35 | 2.11 | 76.1947 | 0.4366 | 76.6313 | 522.3824 | 2.9933 | 525.3757 |  | 583.6567 | 2.4288 | 584.892 | 18.3896 | 1.2353 | 1.2353 | 15.9608 | 15.9608 | 1.526 | 254.7474 | 0.0021165 | 6.5715
145.86 | 3 | 189.2905 | 21.0323 | 90 | 4.61 | 0.35 | 1.62 | 75.8889 | 0.4173 | 76.3062 | 520.2859 | 2.861 | 523.1469 |  | 569.0689 | 2.122 | 569.9304 | 18.1804 | 0.86143 | 0.86143 | 16.0583 | 16.0583 | 0.74206 | 257.8696 | 0.0015137 | 7.5674
145.86 | 3 | 189.2905 | 21.0323 | 90 | 4.61 | 0.35 | 1.03 | 75.6008 | 0.4057 | 76.0065 | 518.3107 | 2.7814 | 521.0921 |  | 551.504 | 1.7527 | 551.9153 | 17.9284 | 0.41126 | 0.41126 | 16.1757 | 16.1757 | 0.16913 | 261.6542 | 0.0007457 | 9.229
145.86 | 3 | 189.2905 | 21.0323 | 90 | 4.61 | 0.35 | 0.6 | 75.3744 | 0.3909 | 75.7653 | 516.7585 | 2.68 | 519.4385 |  | 538.7025 | 1.4835 | 538.7857 | 17.7448 | 0.083167 | 0.083167 | 16.2613 | 16.2613 | 0.0069167 | 264.4298 | 0.00015438 | 10.9612
145.86 | 3 | 189.2905 | 21.0323 | 90 | 4.61 | 0.35 | 0.34 | 75.2317 | 0.3783 | 75.61 | 515.7802 | 2.5936 | 518.3738 |  | 530.962 | 1.3208 | 530.8468 | 17.6338 | 0.11521 | 0.11521 | 16.313 | 16.313 | 0.013274 | 266.1152 | 0.00021699 | 12.3512
145.86 | 3 | 189.2905 | 21.0323 | 90 | 4.61 | 0.35 | 0.26 | 75.1556 | 0.3741 | 75.5297 | 515.2585 | 2.5648 | 517.8233 |  | 528.5804 | 1.2707 | 528.4041 | 17.5996 | 0.17625 | 0.17625 | 16.329 | 16.329 | 0.031065 | 266.6348 | 0.00033345 | 12.8505
145.86 | 3 | 189.2905 | 21.0323 | 90 | 4.61 | 0.47 | 3.34 | 77.3913 | 0.536 | 77.9273 | 530.5862 | 3.6748 | 534.2609 |  | 625.2158 | 2.8044 | 627.0271 | 18.9148 | 1.8113 | 1.8113 | 16.1104 | 16.1104 | 3.2807 | 259.5436 | 0.002897 | 5.7446
145.86 | 3 | 189.2905 | 21.0323 | 90 | 4.61 | 0.47 | 2.82 | 77.0133 | 0.4686 | 77.4819 | 527.9947 | 3.2127 | 531.2073 |  | 609.7349 | 2.4789 | 611.1494 | 18.6928 | 1.4145 | 1.4145 | 16.2138 | 16.2138 | 2.0008 | 262.8885 | 0.0023199 | 6.5407
145.86 | 3 | 189.2905 | 21.0323 | 90 | 4.61 | 0.47 | 2.11 | 76.6643 | 0.4609 | 77.1252 | 525.6019 | 3.1599 | 528.7618 |  | 588.5975 | 2.0345 | 589.4703 | 18.3896 | 0.87278 | 0.87278 | 16.3551 | 16.3551 | 0.76174 | 267.4902 | 0.0014828 | 8.039
145.86 | 3 | 189.2905 | 21.0323 | 90 | 4.61 | 0.47 | 1.62 | 76.3598 | 0.4415 | 76.8013 | 523.5143 | 3.0269 | 526.5412 |  | 574.0097 | 1.7277 | 574.5086 | 18.1804 | 0.49891 | 0.49891 | 16.4526 | 16.4526 | 0.24891 | 270.6893 | 0.00086916 | 9.5227
145.86 | 3 | 189.2905 | 21.0323 | 90 | 4.61 | 0.47 | 1.03 | 76.0728 | 0.4303 | 76.5031 | 521.5467 | 2.9501 | 524.4968 |  | 556.4448 | 1.3584 | 556.4935 | 17.9284 | 0.048737 | 0.048737 | 16.57 | 16.57 | 0.0023753 | 274.5665 | 8.7586e-05 | 12.1983
145.86 | 3 | 189.2905 | 21.0323 | 90 | 4.61 | 0.47 | 0.6 | 75.8468 | 0.4157 | 76.2625 | 519.9973 | 2.85 | 522.8473 |  | 543.6433 | 1.0892 | 543.3639 | 17.7448 | 0.27935 | 0.27935 | 16.6556 | 16.6556 | 0.078038 | 277.4096 | 0.00051385 | 15.2915
145.86 | 3 | 189.2905 | 21.0323 | 90 | 4.61 | 0.47 | 0.34 | 75.7041 | 0.4033 | 76.1074 | 519.0189 | 2.765 | 521.7839 |  | 535.9028 | 0.92645 | 535.4251 | 17.6338 | 0.47773 | 0.47773 | 16.7074 | 16.7074 | 0.22823 | 279.1358 | 0.00089145 | 18.0338
145.86 | 3 | 189.2905 | 21.0323 | 90 | 4.61 | 0.47 | 0.26 | 75.628 | 0.3991 | 76.0271 | 518.4972 | 2.7362 | 521.2334 |  | 533.5211 | 0.87637 | 532.9824 | 17.5996 | 0.53877 | 0.53877 | 16.7233 | 16.7233 | 0.29028 | 279.668 | 0.0010098 | 19.0825
145.86 | 3 | 189.2905 | 21.0323 | 90 | 5.6 | 0.13 | 3.34 | 96.7979 | 0.9238 | 97.7217 | 663.6357 | 6.3335 | 669.9691 |  | 645.3146 | 4.7137 | 647.751 | 19.5741 | 2.4365 | 2.4365 | 14.8605 | 14.8605 | 5.9364 | 220.8332 | 0.0037756 | 3.1526
145.86 | 3 | 189.2905 | 21.0323 | 90 | 5.6 | 0.13 | 2.82 | 96.5295 | 0.8367 | 97.3662 | 661.7956 | 5.7363 | 667.5319 |  | 629.8336 | 4.3882 | 631.8734 | 19.3521 | 2.0397 | 2.0397 | 14.9639 | 14.9639 | 4.1604 | 223.9194 | 0.0032385 | 3.4101
145.86 | 3 | 189.2905 | 21.0323 | 90 | 5.6 | 0.13 | 2.11 | 96.3948 | 0.841 | 97.2358 | 660.8721 | 5.7658 | 666.6379 |  | 608.6962 | 3.9437 | 610.1942 | 19.0489 | 1.498 | 1.498 | 15.1052 | 15.1052 | 2.2439 | 228.1679 | 0.002461 | 3.8302
145.86 | 3 | 189.2905 | 21.0323 | 90 | 5.6 | 0.13 | 1.62 | 96.232 | 0.8217 | 97.0537 | 659.7559 | 5.6335 | 665.3894 |  | 594.1084 | 3.637 | 595.2326 | 18.8397 | 1.1241 | 1.1241 | 15.2027 | 15.2027 | 1.2636 | 231.1232 | 0.0018921 | 4.1801
145.86 | 3 | 189.2905 | 21.0323 | 90 | 5.6 | 0.13 | 1.03 | 96.1366 | 0.8195 | 96.9561 | 659.1019 | 5.6184 | 664.7203 |  | 576.5436 | 3.2676 | 577.2175 | 18.5878 | 0.67394 | 0.67394 | 15.3201 | 15.3201 | 0.45419 | 234.7069 | 0.0011689 | 4.6885
145.86 | 3 | 189.2905 | 21.0323 | 90 | 5.6 | 0.13 | 0.6 | 96.0594 | 0.8087 | 96.8681 | 658.5726 | 5.5444 | 664.117 |  | 563.742 | 2.9984 | 564.0879 | 18.4042 | 0.34585 | 0.34585 | 15.4057 | 15.4057 | 0.11961 | 237.3361 | 0.00061348 | 5.1379
145.86 | 3 | 189.2905 | 21.0323 | 90 | 5.6 | 0.13 | 0.34 | 96.0066 | 0.7965 | 96.8031 | 658.2106 | 5.4607 | 663.6713 |  | 556.0016 | 2.8357 | 556.149 | 18.2931 | 0.14747 | 0.14747 | 15.4575 | 15.4575 | 0.021746 | 238.933 | 0.00026523 | 5.451
145.86 | 3 | 189.2905 | 21.0323 | 90 | 5.6 | 0.13 | 0.26 | 95.9547 | 0.7904 | 96.7451 | 657.8548 | 5.4189 | 663.2737 |  | 553.6199 | 2.7856 | 553.7063 | 18.259 | 0.086427 | 0.086427 | 15.4734 | 15.4734 | 0.0074696 | 239.4254 | 0.00015611 | 5.5548
145.86 | 3 | 189.2905 | 21.0323 | 90 | 5.6 | 0.22 | 3.34 | 97.208 | 0.9631 | 98.1711 | 666.4473 | 6.6029 | 673.0502 |  | 649.0201 | 4.4179 | 651.1847 | 19.5741 | 2.1646 | 2.1646 | 15.1562 | 15.1562 | 4.6854 | 229.7103 | 0.0033351 | 3.4306
145.86 | 3 | 189.2905 | 21.0323 | 90 | 5.6 | 0.22 | 2.82 | 96.9387 | 0.8749 | 97.8136 | 664.601 | 5.9982 | 670.5992 |  | 633.5392 | 4.0924 | 635.307 | 19.3521 | 1.7678 | 1.7678 | 15.2597 | 15.2597 | 3.1252 | 232.8578 | 0.0027904 | 3.7288
145.86 | 3 | 189.2905 | 21.0323 | 90 | 5.6 | 0.22 | 2.11 | 96.8036 | 0.8799 | 97.6835 | 663.6748 | 6.0325 | 669.7073 |  | 612.4018 | 3.648 | 613.6279 | 19.0489 | 1.2261 | 1.2261 | 15.401 | 15.401 | 1.5033 | 237.1898 | 0.0020021 | 4.2218
145.86 | 3 | 189.2905 | 21.0323 | 90 | 5.6 | 0.22 | 1.62 | 96.6403 | 0.8606 | 97.5009 | 662.5552 | 5.9002 | 668.4554 |  | 597.814 | 3.3412 | 598.6662 | 18.8397 | 0.85222 | 0.85222 | 15.4985 | 15.4985 | 0.72627 | 240.2028 | 0.0014256 | 4.6386
145.86 | 3 | 189.2905 | 21.0323 | 90 | 5.6 | 0.22 | 1.03 | 96.5433 | 0.8592 | 97.4025 | 661.8902 | 5.8906 | 667.7807 |  | 580.2491 | 2.9719 | 580.6512 | 18.5878 | 0.40205 | 0.40205 | 15.6159 | 15.6159 | 0.16164 | 243.8559 | 0.00069289 | 5.2545
145.86 | 3 | 189.2905 | 21.0323 | 90 | 5.6 | 0.22 | 0.6 | 96.4639 | 0.849 | 97.3129 | 661.3458 | 5.8206 | 667.1665 |  | 567.4476 | 2.7027 | 567.5216 | 18.4042 | 0.073957 | 0.073957 | 15.7015 | 15.7015 | 0.0054696 | 246.5358 | 0.00013033 | 5.8095
145.86 | 3 | 189.2905 | 21.0323 | 90 | 5.6 | 0.22 | 0.34 | 96.4091 | 0.8371 | 97.2462 | 660.9701 | 5.7391 | 666.7092 |  | 559.7071 | 2.5399 | 559.5827 | 18.2931 | 0.12442 | 0.12442 | 15.7532 | 15.7532 | 0.015481 | 248.1632 | 0.0002223 | 6.2022
145.86 | 3 | 189.2905 | 21.0323 | 90 | 5.6 | 0.22 | 0.26 | 96.3564 | 0.8312 | 97.1876 | 660.6088 | 5.6986 | 666.3074 |  | 557.3255 | 2.4899 | 557.14 | 18.259 | 0.18546 | 0.18546 | 15.7691 | 15.7691 | 0.034397 | 248.6651 | 0.00033277 | 6.3333
145.86 | 3 | 189.2905 | 21.0323 | 90 | 5.6 | 0.35 | 3.34 | 97.606 | 0.9957 | 98.6017 | 669.1759 | 6.8264 | 676.0023 |  | 654.3726 | 3.9908 | 656.1445 | 19.5741 | 1.7718 | 1.7718 | 15.5834 | 15.5834 | 3.1394 | 242.8417 | 0.0027077 | 3.9049
145.86 | 3 | 189.2905 | 21.0323 | 90 | 5.6 | 0.35 | 2.82 | 97.3357 | 0.9065 | 98.2422 | 667.3228 | 6.2149 | 673.5376 |  | 638.8917 | 3.6652 | 640.2668 | 19.3521 | 1.3751 | 1.3751 | 15.6869 | 15.6869 | 1.8909 | 246.0775 | 0.0021523 | 4.2799
145.86 | 3 | 189.2905 | 21.0323 | 90 | 5.6 | 0.35 | 2.11 | 97.2006 | 0.9122 | 98.1128 | 666.3965 | 6.2539 | 672.6505 |  | 617.7543 | 3.2208 | 618.5877 | 19.0489 | 0.83336 | 0.83336 | 15.8281 | 15.8281 | 0.69448 | 250.5303 | 0.001349 | 4.9144
145.86 | 3 | 189.2905 | 21.0323 | 90 | 5.6 | 0.35 | 1.62 | 97.0368 | 0.893 | 97.9298 | 665.2735 | 6.1223 | 671.3959 |  | 603.1665 | 2.914 | 603.626 | 18.8397 | 0.45949 | 0.45949 | 15.9257 | 15.9257 | 0.21113 | 253.6266 | 0.00076179 | 5.4651
145.86 | 3 | 189.2905 | 21.0323 | 90 | 5.6 | 0.35 | 1.03 | 96.9384 | 0.8924 | 97.8308 | 664.5989 | 6.1182 | 670.7171 |  | 585.6016 | 2.5447 | 585.6109 | 18.5878 | 0.0093168 | 0.0093168 | 16.0431 | 16.0431 | 8.6803e-05 | 257.38 | 1.591e-05 | 6.3045
145.86 | 3 | 189.2905 | 21.0323 | 90 | 5.6 | 0.35 | 0.6 | 96.857 | 0.8827 | 97.7397 | 664.0409 | 6.0517 | 670.0926 |  | 572.8001 | 2.2755 | 572.4813 | 18.4042 | 0.31877 | 0.31877 | 16.1286 | 16.1286 | 0.10162 | 260.1329 | 0.00055652 | 7.0879
145.86 | 3 | 189.2905 | 21.0323 | 90 | 5.6 | 0.35 | 0.34 | 96.8005 | 0.8712 | 97.6717 | 663.6535 | 5.9729 | 669.6264 |  | 565.0596 | 2.1128 | 564.5425 | 18.2931 | 0.51715 | 0.51715 | 16.1804 | 16.1804 | 0.26745 | 261.8046 | 0.00091522 | 7.6584
145.86 | 3 | 189.2905 | 21.0323 | 90 | 5.6 | 0.35 | 0.26 | 96.747 | 0.8653 | 97.6123 | 663.2867 | 5.9324 | 669.2191 |  | 562.6779 | 2.0627 | 562.0998 | 18.259 | 0.57819 | 0.57819 | 16.1963 | 16.1963 | 0.33431 | 262.32 | 0.0010276 | 7.852
145.86 | 3 | 189.2905 | 21.0323 | 90 | 5.6 | 0.47 | 3.34 | 97.9601 | 1.025 | 98.9851 | 671.6036 | 7.0273 | 678.6309 |  | 659.3134 | 3.5964 | 660.7227 | 19.5741 | 1.4093 | 1.4093 | 15.9777 | 15.9777 | 1.9862 | 255.2868 | 0.0021376 | 4.4426
145.86 | 3 | 189.2905 | 21.0323 | 90 | 5.6 | 0.47 | 2.82 | 97.689 | 0.935 | 98.624 | 669.745 | 6.4103 | 676.1552 |  | 643.8325 | 3.2709 | 644.845 | 19.3521 | 1.0126 | 1.0126 | 16.0812 | 16.0812 | 1.0253 | 258.6043 | 0.0015727 | 4.9164
145.86 | 3 | 189.2905 | 21.0323 | 90 | 5.6 | 0.47 | 2.11 | 97.5539 | 0.9412 | 98.4951 | 668.8187 | 6.4528 | 675.2715 |  | 622.6951 | 2.8265 | 623.1659 | 19.0489 | 0.47084 | 0.47084 | 16.2225 | 16.2225 | 0.22169 | 263.1684 | 0.00075613 | 5.7395
145.86 | 3 | 189.2905 | 21.0323 | 90 | 5.6 | 0.47 | 1.62 | 97.3897 | 0.9222 | 98.3119 | 667.693 | 6.3225 | 674.0155 |  | 608.1073 | 2.5197 | 608.2042 | 18.8397 | 0.096967 | 0.096967 | 16.32 | 16.32 | 0.0094026 | 266.3417 | 0.00015946 | 6.4769
145.86 | 3 | 189.2905 | 21.0323 | 90 | 5.6 | 0.47 | 1.03 | 97.2903 | 0.9222 | 98.2125 | 667.0115 | 6.3225 | 673.334 |  | 590.5424 | 2.1504 | 590.1892 | 18.5878 | 0.3532 | 0.3532 | 16.4374 | 16.4374 | 0.12475 | 270.1877 | 0.0005981 | 7.6439
145.86 | 3 | 189.2905 | 21.0323 | 90 | 5.6 | 0.47 | 0.6 | 97.2073 | 0.913 | 98.1203 | 666.4425 | 6.2594 | 672.7019 |  | 577.7408 | 1.8812 | 577.0596 | 18.4042 | 0.68129 | 0.68129 | 16.523 | 16.523 | 0.46416 | 273.0081 | 0.0011792 | 8.7832
145.86 | 3 | 189.2905 | 21.0323 | 90 | 5.6 | 0.47 | 0.34 | 97.1495 | 0.9019 | 98.0514 | 666.0462 | 6.1833 | 672.2295 |  | 570.0004 | 1.7184 | 569.1207 | 18.2931 | 0.87967 | 0.87967 | 16.5747 | 16.5747 | 0.77382 | 274.7206 | 0.0015433 | 9.6452
145.86 | 3 | 189.2905 | 21.0323 | 90 | 5.6 | 0.47 | 0.26 | 97.0953 | 0.896 | 97.9913 | 665.6746 | 6.1429 | 671.8175 |  | 567.6187 | 1.6684 | 566.678 | 18.259 | 0.94071 | 0.94071 | 16.5906 | 16.5906 | 0.88494 | 275.2486 | 0.0016573 | 9.9442
[15 empty] | 1291610.533 | 5361.0705 | 1294979.9867 | 4419.128 | 5210.1049 | 5210.1049 | 39266.4722 | 39266.4722 | 10712.8753 | 552336.5985 | 18.9688 | 2191.8424
[14 empty] | MAEc1 | 1.3568 |  | MSE | 2.7898 |  | MRE | 0.49398
[14 empty] | MAEc2 | 1.3568
[14 empty] | MAEh1 | 10.2256 |  | MSE | 143.8377 |  | MRE | 57.0792
[14 empty] | MAEh2 | 10.2256